## Sheet1 (2)
二、电磁计量器具（D）
序号 | 计量器具名称 | 准确度等级 | 测量范围 | 收费 单位 | 收费标准(元） | 备 注 | 序号 | 开展校准项目的器具或参数名称
D-001-093 | 工作基准电池 | 工作基准 | 1.0186800～1.0185900V | 只 | 910 |  | 11 | 多参数监护仪
| 标准电池 | 一等 | 1.0186800～1.0185900V | 只 | 360 |  | 14 | 心脏除颤器、心脏除颤监护仪
|  | 二等 | 1.018600～1.018670V | 只 | 260 |  | 16 | 呼吸机
|  | 0.005～0.01级 | 1.01855～1.01868V | 只 | 220 |  | 17 | 尿液分析仪
|  | 0.02级 | 1.01855～1.01868V | 只 | 210 |  | 39 | 油耗仪
|  | 0.05级 | 1.018V | 只 | 120 |  | 41 | 车轮动平衡机
D-002-094 | 直流标准电压源 | 0.0005～0.002级 | 0～1000V | 台 | 1130 |  | 42 | 机动车方向盘转向力-转向角检测仪
D-002-094 |  | 0.001～0.005级 | 0～1001V | 台 | 910 |  | 43 | 汽车制动操纵力计
D-003-095 | 工作基准电阻器 | 工作基准 | 1Ω | 台 | 860 |  | 44 | 逆反射测量仪（逆反射标志板)
| 直流标准电阻器 | 一等 | 10-3～105Ω | 只 | 400 |  | 45 | 汽车排气污染物检测用底盘测功机
|  | 二等 | 10-3～105Ω | 只 | 260 |  | 46 | 汽车悬架装置检测台
|  | 0.0005～0.002级 | 10-3～105ohm | 只 | 220 |  | 47 | 汽油车简易瞬态工况法用流量分析仪
|  | 0.005～0.02级 | 10-3～105ohm | 只 | 100 |  | 48 | 汽油车稳态加载污染物排放检测系统
|  | 0.05～0.2级 | 10-3～105ohm | 只 | 50 |  | 49 | 汽车转向角检验台
D-004-096 | 工作基准电容器 | 工作基准 | 10,102,103pF | 只 | 910 |  | 58 | 液压千斤顶
| 标准电容器 | 0.01～0.02级 | 1～106pF | 只 | 360 |  | 60 | 振实台
|  | 0.05级 | 1～106pF | 只 | 260 |  | 63 | 沥青混合料拌和机
|  | 0.1% | 0.01pF~1μF | 只 | 260 |  | 64 | 沥青混合料马歇尔击实仪
D-005-097 | 标准电容箱 | 0.01～0.02级 | 1～106pF | 点 | 65 |  | 65 | 胶砂流动度仪
D-005-097 |  | 0.05级 | 1～106pF | 点 | 40 |  | 66 | 标准法维卡仪
D-006-098 | 工作基准电感器 | 工作基准 | 1mH～1H | 只 | 680 |  | 72 | 马歇尔稳定度试验仪
| 标准电感器 | 0.01～0.02级 | 1μH～1H | 只 | 360 |  | 73 | 抗折试验机
|  | 0.05级 | 1μH～1H | 只 | 130 |  | 85 | 引伸计
D-007-099 | 标准电感箱 | 0.01～0.02级 | 1μH～1H | 点 | 45 |  | 98 | 动态公路车辆自动衡器
| 标准电感箱 | 0.05级 | 1μH～1H | 点 | 40 |  | 109 | 电子采血秤
| 标准电感箱 | 0.1级 | 1μH～1H | 点 | 40 |  | 122 | 压力控制器
D-008-100 | 电压互感器 | 0.001～0.002级 | 10～35kV | 基本 量限 | 360 | 每加一个量限加收300元，超35kV的检定加收600元 | 130 | 回弹仪
D-008-100 |  | 0.005级 | 0～35kV | 基本 量限 | 310 | 每加一个量限加收200元，超35kV的检定加收400元 | 131 | 工作用玻璃液体温度计
D-008-100 |  | 0.01～0.02级 | 0～35kV | 基本 量限 | 260 | 每加一个量限加收150元，超35kV的检定加收300元 | 136 | 玻璃体温计
D-008-100 |  | 0.05级 | 0～35kV | 基本 量限 | 190 | 每加一个量限加收100元，超35kV的检定加收200元 | 138 | 工业铜电阻
二、电磁计量器具（D） | [6 empty] | 140 | 温湿度计/温湿度表
序号 | 计量器具名称 | 准确度等级 | 测量范围 | 收费 单位 | 收费标准(元） | 备 注 | 141 | 精密露点仪
D-008-100 | 电压互感器 | 0.1～0.2级 | 0～35kV | 基本 量限 | 150 | 每加一个量限加收100元，超35kV的检定加收1500元 | 142 | 电解法湿度仪
| 电压互感器 | 0.5级以下 | 0～35kV | 基本 量限 | 100 | 每加一个量限加收50元，超35kV的检定加收80元 | 143 | 数字温度指示调节仪
| 电压互感器 | 0.005～0.001级 | 10V～35kV | 基本 量限 | 360 | 每增加一个量限，加收300元 | 144 | 工业过程测量记录仪
| 电压互感器 | 0.01～0.05级 | 10V～35kV | 基本 量限 | 260 | 每增加一个量限，加收150元 | 145 | 动圈式温度指示调节仪
| 电压互感器 | 0.01～0.05级 | 35～110kV | 基本 量限 | 360 | 每增加一个量限，加收200元 | 146 | 模拟式温度指示调节仪
| 电压互感器 | 0.1级及以下 | 35～110kV | 基本 量限 | 320 | 每增加一个量限，加收150元 | 147 | 温度指示控制仪
| 电压互感器 | 0.1～0.05级 | 110kV及以上 | 基本 量限 | 450 | 每增加一个量限，加收300元 | 149 | 工作用贵金属热电偶
D-009-101 | 电流互感器 | 0.001～0.005级 | 2kA以下 | 基本 量限 | 260 | 每增加一个量限，加收120元 | 152 | 环境试验设备温度、湿度
D-009-101 |  | 0.01～0.05级 | 2kA以下 | 基本 量限 | 220 | 每增加一个量限，加收120元 | 153 | 热处理炉有效加热区
D-009-101 |  | 0.1～0.5级 | 2kA以下 | 基本 量限 | 130 | 每增加一个量限，加收80元 | 154 | 医用热力灭菌设备
D-009-101 |  | 0.001～0.005级 | 2～10kA | 基本 量限 | 180 | 每增加一个量限，加收300元 | 157 | 工作用廉金属热电偶
D-009-101 |  | 0.01～0.05级 | 2～10kA | 基本 量限 | 300 | 每增加一个量限，加收180元 | 158 | 铠装热电偶
D-009-101 |  | 0.1～0.5级 | 2～10kA | 基本 量限 | 240 | 每增加一个量限，加收120元 | 159 | 热电偶检定炉温度场（S型，廉金属）
D-009-101 |  | 0.001～0.005级 | 10kA及以上 | 基本 量限 | 1560 | 每增加一个量限，加收1000元 | 160 | 露点湿度计
D-009-101 |  | 0.01～0.05级 | 10kA及以上 | 基本 量限 | 1160 | 每增加一个量限，加收800元 | 161 | 露点传感器
D-009-101 |  | 0.1～0.5级 | 10kA及以上 | 基本 量限 | 910 | 每增加一个量限，加收700元 | 162 | 露点变送器
D-010-102 | 标准模拟应变量标准器 | 0.015%～0.1% | 0～105με | 盘 | 190 |  | 163 | 温度巡回检测仪
D-011-103 | 交流电阻箱 | 0.05级以下 | 0.01Ω～100kΩ | 点 | 20 |  | 165 | 热电偶检定炉温度场
D-012-104 | 直流电阻箱 | 0.001～0.005级 | 10-2～105Ω | 点 | 35 |  | 169 | 烟尘采样器
| 直流电阻箱 | 0.01～0.02级 | 10-3～106ohm | 点 | 10 |  | 173 | 煤中全硫测定仪
| 直流电阻箱 | 0.05级 | 10-3～106ohm | 点 | 5 |  | 176 | 热台法熔点测定仪
| 直流电阻箱 | 0.1～0.2级 | 10-3～106ohm | 点 | 5 |  | 189 | 化学需氧量(COD)在线自动监测仪
D-013-105 | 高阻箱 | 0.5～5 级 | 105～1011 Ω | 点 | 15 |  | 194 | 红外碳硫分析仪
二、电磁计量器具（D） | [6 empty] | 195 | 自动高速碳硫分析仪
序号 | 计量器具名称 | 准确度等级 | 测量范围 | 收费 单位 | 收费标准(元） | 备 注 | 196 | ICP光谱仪
D-014-106 | 直流分压箱 | 0.0005级 | 电压上限≤1.5kV | 台 | 1130 | 基本点为10点，超过10点，每点加收200元 | 197 | 直读光谱仪
D-014-106 |  | 0.001～0.002级 | 电压上限≤1.5kV | 台 | 680 | 基本点为10点，超过10点，每点加收150元 | 201 | 二氧化硫气体检测仪
D-014-106 |  | 0.005级 | 电压上限≤1.5kV | 台 | 450 | 基本点为10点，超过10点，每点加收120元 | 202 | 二氧化硫气体报警器
D-014-106 |  | 0.01～0.02级 | 电压上限≤1.5kV | 台 | 360 | 基本点为10点，超过10点，每点加收100元 | 204 | 呼出气体酒精含量探测器
D-014-106 |  | 0.05级 | 电压上限≤1.5kV | 台 | 300 |  | 205 | 可燃气体检测报警器
D-014-106 |  | 0.1级 | 电压上限≤1.5kV | 台 | 200 |  | 206 | 硫化氢气体检测仪
D-015-107 | 直流电流表（指针式） | 0.1级 | 0～50A | 基本 量限 | 220 | 交直流两用检定加收基本量限50%，每加一个量限加收150元 | 213 | 电化学氧测定仪
D-015-107 |  | 0.2级 | 0～50A | 基本 量限 | 160 | 交直流两用检定加收基本量限50%，每加一个量限加收120元 | 215 | 一氧化碳检测报警器
D-015-107 |  | 0.5级 | 0～50A | 基本 量限 | 90 | 交直流两用检定加收基本量限50%，每加一个量限加收80元 | 216 | 一氧化碳红外气体分析器
D-015-107 |  | 1.0级及以下 | 0～50A | 基本 量限 | 50 | 增加一个量限加收10元 | 219 | 总溶解固体含量测量仪
D-016-108 | 直流电压表（指针式） | 0.1级 | 0～1000V | 基本 量限 | 220 | 交直流两用检定加收基本量限50%，每加一个量限加收150元 | 220 | 电阻率仪
| 直流电压表（指针式） | 0.2级 | 0～1000V | 基本 量限 | 160 | 交直流两用检定加收基本量限50%，每加一个量限加收120元 | 222 | 台式气相色谱-质谱联用仪
| 直流电压表（指针式） | 0.5级 | 0～1000V | 基本 量限 | 90 | 交直流两用检定加收基本量限50%，每加一个量限加收80元 | 223 | 尘埃粒子计数器
| 直流电压表（指针式） | 1.0级及以下 | 0～1000V | 基本 量限 | 35 | 交直流两用检定加收基本量限50%，每加一个量限加收80元 | 224 | 四级杆电感耦合等离子体质谱仪
D-017-109 | 直流功率表 | 0.1级 | 0～1000V，0～10A | 基本 量限 | 260 | 交直流两用检定加收基本量限50%，每加一个量限加收150元 | 225 | 液相色谱-质谱联用仪
|  | 0.2级 | 0～1000V，0～10A | 基本 量限 | 190 | 交直流两用检定加收基本量限50%，每加一个量限加收120元 | 227 | 钟罩式气体流量标准装置
|  | 0.5级 | 0～1000V，0～10A | 基本 量限 | 160 | 交直流两用检定加收基本量限50%，每加一个量限加收80元 | 233 | 旋进旋涡流量计
|  | 1.0级及以下 | 0～1000V，0～10A | 基本 量限 | 65 | 交直流两用检定加收基本量限50%，每加一个量限加收50元 | 236 | 超声流量计
二、电磁计量器具（D） | [6 empty] | 241 | 电子皂膜流量计
序号 | 计量器具名称 | 准确度等级 | 测量范围 | 收费 单位 | 收费标准(元） | 备 注 | 244 | 膜式燃气表
D-018-110 | 交流电流表（指针式） | 0.1级 | 0～20A | 基本 量限 | 220 | 每加一个量限加收150元 | 245 | 浮子流量计
| 交流电流表（指针式） | 0.2级 | 0～20A | 基本 量限 | 160 | 每加一个量限加收120元 | 247 | 热式气体质量流量计
| 交流电流表（指针式） | 0.5级 | 0～20A | 基本 量限 | 130 | 每加一个量限加收80元 | 256 | 交直流电压表
| 交流电流表（指针式） | 1.0级及以下 | 0～20A | 基本 量限 | 65 | 每加一个量限加收10元 | 257 | 交直流电流表
D-019-111 | 交流电压表（指针式） | 0.1级 | 0～1000V | 基本 量限 | 220 | 每加一个量限加收150元 | 258 | 交流功率表
| 交流电压表（指针式） | 0.2级 | 0～1000V | 基本 量限 | 160 | 每加一个量限加收120元 | 260 | 数字万用表
| 交流电压表（指针式） | 0.5级 | 0～1000V | 基本 量限 | 130 | 每加一个量限加收80元 | 261 | 接地导通电阻测试仪
| 交流电压表（指针式） | 1.0级及以下 | 0～1000V | 基本 量限 | 80 | 每加一个量限加收10元 | 262 | 接地电阻表
D-020-112 | 交流功率表（指针式） | 0.1级 | 0～1000V，0～20A | 基本 量限 | 260 | 每加一个量限加收150元 | 270 | 钳形接地电阻仪
| 交流功率表（指针式） | 0.2级 | 0～1000V，0～20A | 基本 量限 | 190 | 每加一个量限加收120元 | 276 | 直流电阻器
| 交流功率表（指针式） | 0.5级 | 0～1000V，0～20A | 基本 量限 | 130 | 每加一个量限加收80元 | 277 | 数字式时间继电器
| 交流功率表（指针式） | 1.0级及以下 | 0～1000V，0～20A | 台 | 65 | 每加一个量限加收10元 | 278 | 模拟式时间继电器
D-021-113 | 欧姆表 | 0.01～0.1级 | 100W～1MW | 台 | 130 |  | 279 | 过程校验仪
D-022-114 | 磁通表（数字式） | 2×10-3 | 1～20mWb | 只 | 450 |  | 280 | 交直流电表校验仪
|  | 5×10-3 | 1～10mWb | 只 | 340 |  | 281 | 直流稳压电源
|  | 1.0级及以下 |  | 只 | 240 |  | 282 | 钳形电流表
| 磁通表（指针式） | 1.0级以下 | 1～10mWb | 只 | 190 |  | 284 | 瞳距仪
D-023-115 | 工频单相相位表（指针式） | 0.5级 | 50Hz | 基本 量限 | 220 | 每加一个量限加收120元 | 290 | 工作用液体压力计
| 工频单相相位表 | 1.0～1.5级 | 50Hz | 基本 量限 | 160 | 每加一个量限加收100元 | 293 | 氨气检测报警器
|  | 2.0～5.0级 | 50Hz 110/220V; 5/10A | 基本 量限 | 130 | 每加一个量限加收80元 | 294 | 氯乙烯气体检测报警仪
D-024-116 | 功率因数表（指针式） | 0.5～1.0级 | 50Hz、单相110/220V;5/10A | 基本 量限 | 290 | 每加一个量限加收150元 | 295 | 傅立叶变换红外光谱仪
D-025-117 | 数字电流表 | 0.01级以下 | 0.1mA~2A | 台 | 360 |  | 296 | 流量积算仪
D-026-118 | 数字功率表 | 0.02%～0.05% | 电流:0.25～10A 电压:15～600V | 台 | 910 |  | 298 | 箱式电阻炉
D-027-119 | 数字欧姆表 | 0.05级 | 1W～10MW | 台 | 360 |  | 297 | 混凝土配料秤
D-028-120 | 数字高压表 | 0.2～1.0级 | 100kV | 台 | 1500 |  | 37 | 平板式制动检验台
D-029-121 | 高压静电电压表 | 0.2～1.0级 | 100kV | 台 | 1500 |  | 86 | 转速标准装置
D-030-122 | 直流数字电压表 | 0.0005级 | 0～1000V | 台 | 1130 |  | 170 | 电导检测器离子色谱仪
|  | 0.001～0.002级 | 0～1000V | 台 | 680 |  | 217 | 二氧化碳红外气体分析器
|  | 0.005级 | 0～1000V | 台 | 540 |  | 229 | 三等金属量器
|  | 0.01～0.05级 | 0～1000V | 台 | 400 |  | 283 | 数字多用表(含直流数字电压表、直流数字电流表、直流数字欧姆表、交流数字电压表、交流数字电流表)
|  | 0.1级及以下 | 0～1000V | 台 | 65 |  | 1 | 医用数字摄影（CR、DR）系统X射线辐射源
D-031-123 | 三相标准电能表 | 0.02级，0.05级 | 3×380V 3×5A | 点 | 65 | 基本价500元 | 2 | 半自动生化分析仪
| 三相标准电能表 | 0.1～0.2级 | 3×3800V 3×5A | 点 | 45 | 基本价350元 | 3 | 电解质分析仪
二、电磁计量器具（D） | [6 empty] | 4 | 心电图机
序号 | 计量器具名称 | 准确度等级 | 测量范围 | 收费 单位 | 收费标准(元） | 备 注 | 5 | 脑电图机
D-032-124 | 单相标准电能表 | 0.1～0.2级 | 220V 100V (1～5)A | 点 | 45 | 基本价350元 | 6 | 数字心电图机
D-032-124 |  | 0.05级 | 220V 100V (1～5)A | 点 | 65 | 基本价500元 | 7 | 动态(可移动)心电图机
D-032-124 |  | 0.005级，0.01级 | 220V 100V (1～5)A | 点 | 160 | 基本价1250元 | 8 | 血细胞分析仪
D-033-125 | 感应分压器 | 2×10-8～1×10-3 | (10～600)V | 盘 | 520 |  | 9 | 医用超声诊断仪超声源
D-034-126 | 交直流分压器 | 0.2～3级 | 600V～200kV | 台 | 1360 |  | 10 | 心电监护仪
D-035-127 | 绝缘电阻表检定仪 | 0.5%～5% | 2GΩ以下 | 台 | 360 | 测量电压5kV以下 | 12 | 医用诊断X射线辐射源
| 兆欧表检定装置 | 0.5%～5% | (0～1012)ohm | 台 | 800 |  | 13 | 医用诊断螺旋计算机断层摄影装置(CT)X射线辐射源
D-036-128 | 接地电阻测量仪 | 1.0～3.0级 | (0.01～1000)W | 台 | 320 | 测量电流5A以下 | 15 | 医用高频电刀
D-037-129 | 动态应变仪 | 0.2%～1% | (0～105)με | 通道 | 450 |  | 22 | 汽车侧滑检验台
| 静态应变仪 | 0 | (0～105)με | 台 | 540 | 不含转换箱 | 24 | 滚筒式车速表检验台
D-038-130 | 互感器校验仪 | 1.0级,2.0级 | 150V、100V、100 √3V、5A、1A | 台 | 500 |  | 25 | 出租汽车计价器
D-039-131 | 数字式三用表校准仪 | 0.001 | DC:0～1000V AC: 0～1000V | 台 | 540 |  | 28 | 汽车排放气体测试仪
D-040-132 | 数字式电容耦合测试仪 | 1% | (0～19.99)nF | 台 | 360 |  | 29 | 滚筒反力式制动检验台
D-041-133 | 线路故障测试仪 | 0.1% | (0～1) MΩ | 台 | 320 |  | 31 | 机动车雷达测速仪
D-042-134 | 单相电能表检定装置 | 0.05～0.1级 | 220V (0～100)A | 台 | 1130 |  | 33 | 轴（轮）重仪
D-042-134 |  | 0.2～0.3级 | 220V (0～100)A | 台 | 910 |  | 34 | 滤纸式烟度计
D-043-135 | 三相电能表检定装置 | 0.05～0.1级 | 100 V，220 V，380V, (0～50)A | 台 | 3180 |  | 35 | 扭矩扳子
D-043-135 | 三相电能表检定装置 | 0.2～0.3级 | 100 V，220 V，380V, (0～50)A | 台 | 2500 |  | 36 | 扭矩扳子检定仪
D-044-136 | 便携式单相电能表检定装置 | 0.1～0.3级 | 220V (0～100)A | 台 | 780 |  | 38 | 透射式烟度计
D-045-137 | 便携式三相电能表检定装置 | 0.1～0.3级 | 100 V，220 V，380V, (0～50)A | 台 | 2730 |  | 40 | 装入机动车辆后的车速里程表
D-046-138 | 互感器校验仪检定装置 | ±1% |  | 台 | 970 |  | 54 | 工作测力仪
D-046-138 | 互感器校验仪检定装置 | ±2% |  | 台 | 680 |  | 55 | 金属布氏硬度计
D-047-139 | 电表检定装置XF-1型 | 0.03～0.05级 | (0～600)V (0～30)A | 台 | 3640 |  | 56 | 里氏硬度计
D-048-140 | 磁通量具 | 2×10-4 |  | 只 | 910 |  | 57 | 金属洛氏硬度计
| 磁通量具 | 5×10-4 |  | 只 | 450 |  | 59 | 水泥胶砂振动台
| 磁通量具 | （1～5）×10-3 | (1000~10000)mH | 只 | 360 |  | 61 | 行星式胶砂搅拌机
D-049-141 | 螺线管 | （2～5）×10-3 | (105/4π)A/m以下 | 常数 | 360 |  | 62 | 水泥净浆搅拌机
D-050-142 | 直流比较仪电位差计 | 0.0001级 | 0～2.111111V | 台 | 1130 |  | 67 | 金属维氏硬度计
D-051-143 | 直流电位差计 | 0.001～0.002级 | 0～2.111111V | 台 | 910 |  | 68 | 拉、压和万能材料试验机
| 直流电位差计 | 0.005级 | 0～2.111111V | 台 | 450 |  | 69 | 电子式万能材料试验机
| 直流电位差计 | 0.01～0.02级 | 0～2.111111V | 台 | 360 |  | 70 | 高温蠕变、持久强度试验机
| 直流电位差计 | 0.05级 | 0～2.111111V | 台 | 320 |  | 71 | 恒定加力速度建筑材料试验机
| 直流电位差计 | 0.1级及以下 | 0～2.111111V | 台 | 320 |  | 74 | 摆锤式冲击试验机
二、电磁计量器具（D） | [6 empty] | 75 | 工作测振仪
序号 | 计量器具名称 | 准确度等级 | 测量范围 | 收费 单位 | 收费标准(元） | 备 注 | 76 | 压电加速度计
D-052-144 | 工作测量线圈 | 1×10-3 | 1000cm2以上 | 常数 | 630 |  | 77 | 振动位移传感器
| 标准测量线圈 | （2～5）×10-3 | 1000cm2以下 | 常数 | 360 |  | 78 | 磁电式速度传感器
D-053-145 | 特斯拉计（指针式） | 1.0级以上 | (0.05～2)T | 台 | 450 |  | 79 | 基桩动态测量仪
D-053-145 |  | 1.0级及以下 | (0.05～2)T | 台 | 320 |  | 80 | 三杯风速风向仪
D-053-145 | 数字特斯拉计 | 0.5级及以下 | (0.05～2)T | 台 | 360 |  | 81 | 磁感风速风向表
D-053-145 | 数字特斯拉计 | 0.5级以上 | (0.05～2)T | 台 | 680 |  | 82 | 电接风向风速仪
D-054-146 | 标准互感线圈 | 0.05～0.1级 | 1000μH以上 | 只 | 320 |  | 83 | 热球式风速仪
D-054-146 | 标准互感线圈 | 0.2～1.0级 | (1～10000) μH | 只 | 130 |  | 84 | 矿用风速表
D-055-147 | 直流比较仪电桥 | 0.0001级 | (10-5～106)Ω | 台 | 1130 |  | 87 | 转速表
D-056-148 | 直流电桥 | 0.01～0.02级 | (10-5～106)Ω | 台 | 450 | 直流双桥加收50% | 88 | 携带式布氏硬度计
D-056-148 |  | 0.05级 | (10-5～106)Ω | 台 | 360 | 直流双桥加收50% | 90 | 液态物料定量灌装机
D-056-148 |  | 0.1～0.2级 | (10-5～106)Ω | 台 | 260 | 直流双桥加收50% | 91 | 数字指示秤
D-056-148 |  | 0.5级 | (10-5～106)Ω | 台 | 180 | 直流双桥加收50% | 92 | 非自行指示秤
D-056-148 |  | 1.0～2.0级 | (10-5～106)Ω | 台 | 120 | 直流双桥加收50% | 93 | 模拟指示秤
D-057-149 | 数字阻抗电桥 | 0.02% | f =1kHz | 台 | 1130 |  | 94 | 杆秤
D-057-149 | 数字阻抗电桥 | 0.05% | f =1kHz | 台 | 680 |  | 95 | 邮用秤
D-058-150 | 交流电容电桥 | 0.01～0.05级 |  | 台 | 1360 |  | 96 | 售油器
D-058-150 | 交流电感电桥 | 0.02～0.05级 | 1μH～99999H | 台 | 1360 |  | 97 | 连续累计自动衡器（皮带秤）
D-059-151 | 高压电桥 | D:0.1% |  | 台 | 2730 |  | 99 | 重力式自动装料衡器
|  | D:1% |  | 台 | 1090 |  | 100 | 非连续累计自动衡器
|  | D:10% |  | 台 | 680 |  | 101 | 机动车检测专用轴（轮）重仪
D-060-152 | 高压电容电桥 | X : 0.005级 D: 0.5级 | X:0.1～1000 D:-0.1～0.1 | 台 | 1720 |  | 104 | 砝码
D-061-153 | 硬磁铁氧体标样 | 1.5%～2.5% | Hcj≤400kA/m | 件 | 220 |  | 105 | 机械天平
D-062-154 | 硅钢片标准样品 | 0.5%～1% | P1.0～ P1.7 , B10～B100 | 套 | 310 |  | 106 | 架盘天平
D-063-155 | 坡莫合金标准样品 | 2%～5% | H: 0.0796～1600A/m | 件 | 220 |  | 107 | 扭力天平
D-064-156 | 纯铁棒矫顽力测定 | ±2% | HC: 20～100A/m | 件 | 150 |  | 108 | 烘干法水分测定仪
D-065-157 | 弱磁钢标准样品 | 2%～3% | ur :4.0～1.004 | 件 | 220 |  | 110 | 电子天平
D-066-158 | 纯铁环形样品 | 2%～5% | H: 5000A/m | 件 | 150 |  | 111 | 容重器
D-067-159 | 硬磁标样 | 1%～2% | H: 40～1200kA/m | 件 | 310 |  | 112 | 常用玻璃量器
D-068-160 | 软磁交流样品 | 1%～3% | 40Hz～25kHz | 件 | 310 |  | 113 | 石油密度计
二、电磁计量器具（D） | [6 empty] | 114 | 酒精计
序号 | 计量器具名称 | 准确度等级 | 测量范围 | 收费 单位 | 收费标准(元） | 备 注 | 115 | 移液器
D-069-161 | 单片硅钢标准样品 | 1%～2% | P1.0～ P1.7 , B10～B100 | 件 | 190 |  | 118 | 活塞式压力计
D-070-162 | 双级带升流器的电流互感器 | 0.005级 | (0～35)kA | 基本 量限 | 240 | 每增加一个量程增加200元 | 120 | 二等补偿式微压计
D-070-162 |  | 0.01～0.02级 | (0～35)kA | 基本 量限 | 240 | 每增加一个量程增加200元 | 121 | 压力变送器
D-070-162 |  | 0.05级 | (0～35)kA | 基本 量限 | 180 | 每增加一个量程增加100元 | 123 | 压力传感器
D-071-163 | 双级带升流器的电压互感器 | 0.005级 | (0～35)kV | 基本 量限 | 300 | 每增加一个量程增加300元 | 124 | 液体压力计
D-071-163 | 双级带升流器的电压互感器 | 0.01～0.02级 | (0～35)kV | 基本 量限 | 240 | 每增加一个量程增加100元 | 125 | 数字压力计
D-071-163 | 双级带升流器的电压互感器 | 0.05级 | (0～35)kV | 基本 量限 | 180 | 每增加一个量程增加100元 | 126 | 倾斜式微压计
D-072-164 | 磁强计 | 10 |  | 只 | 150 |  | 127 | 精密压力表
D-073-165 | 交流电容电桥 | 0.1级以下 |  | 台 | 600 |  | 128 | 普通压力表
D-074-166 | 高电压静电电压表 | 1.5～5.0级 | (1.5～30)kV | 台 | 200 | 增加一个量限加收50％ | 129 | 血压计、血压表
D-075-167 | 弹簧锤试验 | 0.05Nm | 0.22Nm | 台 | 100 |  | 132 | 双金属温度计
D-076-168 | 耐热和阻燃试验 | ±15℃ | (25～1000) ℃ | 台 | 500 |  | 133 | 压力式温度计
D-077-169 | LC表 |  |  | 台 | 250 |  | 135 | 标准水银温度计
D-078-170 | 数字电容表 |  |  | 台 | 150 |  | 137 | 工业铂电阻
D-079-171 | 工频频率表 | 0.2级 | 45Hz～65Hz | 基本 量限 | 100 | 增加一个量限加收30元 | 139 | 工业辐射温度计
D-079-171 | 工频频率表 | 0.5～1.0级 | 45Hz～65Hz | 基本 量限 | 80 | 增加一个量限加收25元 | 148 | 标准铂铑10-铂热电偶
D-079-171 | 工频频率表 | 1.5级及以下 | 45Hz～65Hz | 基本 量限 | 60 | 增加一个量限加收15元 | 155 | 恒温槽
D-080-172 | 万用表 | 0.05～0.5级 |  | 基本 量限 | 50 | 增加一个量限加收20元 | 164 | 温度变送器
D-080-172 | 万用表 | 1.0～1.5级 |  | 基本 量限 | 20 | 增加一个量限加收8元 | 166 | 温度变送器（带传感器）
D-080-172 | 万用表 | 2.5～5.0级 |  | 基本 量限 | 15 | 增加一个量限加收5元 | 167 | 大气采样器
D-081-173 | 三用表校验仪 | 0.2～0.5级 |  | 台 | 480 | 增加电阻量限加收50％ | 168 | 粉尘采样器
D-082-174 | 单相电能表 | 2.0级 | 220V/1～80A | 只 | 20 | 每增加一个费率加收50％ | 171 | 紫外可见检测器离子色谱仪
| 单相电能表 | 0.5级～1级 | 220V/1～80A | 只 | 25 | 每增加一个费率加收50％ | 172 | 电化学检测器离子色谱仪
二、电磁计量器具（D） | [6 empty] | 174 | 气相色谱仪
序号 | 计量器具名称 | 准确度等级 | 测量范围 | 收费 单位 | 收费标准(元） | 备 注 | 175 | 毛细管法熔点测定仪
D-083-175 | 三相三线电能表 | 0.5级 | 3×380V/5A | 只 | 50 | 每增加一个费率加收50％ | 177 | PH计（酸度计）
|  | 1.0级 | 3×220，380V/80A | 只 | 35 | 每增加一个费率加收50％ | 178 | 通用离子计、专用离子计
|  | 2.0级 | 3×220，380V/80A | 只 | 30 | 每增加一个费率加收50％ | 179 | 烟气分析仪
| 三相四线电能表 | 0.5级 | 3×220，380V/5A | 只 | 50 | 每增加一个费率加收50％ | 180 | 液相色谱仪
| 三相四线电能表 | 1.0级 | 3×220，380V/80A | 只 | 35 | 每增加一个费率加收50％ | 181 | 酶标分析仪
| 三相四线电能表 | 2.0级 | 3×220，380V/80A | 只 | 30 | 每增加一个费率加收50％ | 182 | 原子吸收分光光度计
D-084-176 | 兆欧表 |  |  | 台 | 60 |  | 183 | 原子荧光光度计
D-085-177 | 绝缘电阻测量仪 |  | (0～1012)ohm | 台 | 500 |  | 184 | 旋转粘度计
D-085-177 |  |  | (0～1010)ohm | 台 | 400 |  | 185 | 恩式粘度计
D-086-178 | 直流磁电系检流计 | 0.2级～0.5级 |  | 台 | 100 |  | 186 | 流出杯式粘度计
D-087-179 | 变压比电桥 |  |  | 台 | 350 |  | 187 | 浊度计
D-088-180 | 阻抗检测仪 |  |  | 台 | 150 |  | 188 | 化学需氧量(COD)测定仪
三、光学计量器具（G） | [6 empty] | 190 | 可见分光光度计
序号 | 计量器具名称 | 准确度等级 | 测量范围 | 收费 单位 | 收费标准(元） | 备 注 | 191 | 紫外可见分光光度计
G-001-181 | 分布温度标准灯 | ≤15K、一级 | 1000W以下 | 支 | 400 |  | 192 | 电导率仪
| 分布温度标准灯 | ≤17K、二级 | 1000W以下 | 支 | 360 |  | 193 | 电导仪
|  | ≤20K、三级 | 1001W以下 | 支 | 320 |  | 198 | 自动电位滴定仪
G-002-182 | 光强度标准灯 | 1.2%、一级 | 1000W以下 | 支 | 540 |  | 199 | 阿贝折射仪
G-002-182 | 光强度标准灯 | 1.8%、二级 | 1000W以下 | 支 | 450 |  | 200 | 白度计
G-002-182 | 光强度标准灯 | 2.5%、三级 | 1000W以下 | 支 | 320 |  | 203 | 溶解氧测定仪
G-003-183 | 总光通量标准白炽灯 | 1.2%、一级 | 1000W以下 | 支 | 590 |  | 207 | 手持糖量(含量)计
G-003-183 | 总光通量标准白炽灯 | 2%、二级 | 1000W以下 | 支 | 540 |  | 208 | 手持折射仪
G-003-183 | 总光通量标准白炽灯 | 2.8%、三级 | 1000W以下 | 支 | 320 |  | 209 | 自动旋光仪
G-004-184 | 总光通量标准荧光灯 | ≤3%、一级 | 1000W以下 | 支 | 400 |  | 210 | 自动旋光糖量计
| 总光通量标准荧光灯 | ≤3.8%、二级 | 1000W以下 | 支 | 360 |  | 211 | 目视旋光仪
G-005-185 | 总光通量标准荧光高压汞灯 | ≤4%、一级 | 1000W以下 | 支 | 430 |  | 212 | 目视旋光糖量计
G-005-185 | 总光通量标准荧光高压汞灯 | ≤4.8%、二级 | 1000W以下 | 支 | 550 |  | 214 | 氧化锆氧分析器
G-006-186 | 光谱辐射亮度标准灯 | 1.1%～3.8% k =1、 一级 | 250～2500nm共三波段 | 波段 | 910 |  | 218 | 荧光分光光度计
G-006-186 | 光谱辐射亮度标准灯 | 二级 | 250～2500nm共三波段 | 波段 | 680 |  | 221 | 盐度计
G-007-187 | 光谱辐射照度标准灯 | 1.2%～3.9% k =1、 一级 | 250～2500nm共三波段 | 波段 | 910 |  | 226 | 水表检定装置
G-007-187 | 光谱辐射照度标准灯 | 二级 | 250～2500nm共三波段 | 波段 | 680 |  | 228 | 燃油加油机
G-008-188 | 微弱光照度计 | 一级 | 250～2500nm | 支 | 450 |  | 230 | 涡轮流量计
G-009-189 | 球形光度计 | 1%、一级 | 0.5～5.0m | 台 | 680 |  | 231 | 涡街流量计
G-010-190 | 光探测器 | 2% | 380～780nm | 台 | 450 |  | 232 | 气体容积式流量计
G-011-191 | 标准照度计 | 1.5% | 0.1～3000lx | 挡 | 360 |  | 237 | 压缩天然气加气机
| 标准照度计 | 1.5% | 3000～20000lx | 挡 | 380 |  | 238 | 浮标式氧气吸入器
| 照度计 | 4%、一级 | 0.1～3000lx | 挡 | 320 |  | 239 | 水表
|  | 4%、一级 | 3000～20000lx | 挡 | 330 |  | 240 | 皂膜流量计
|  | 8%、二级 | 2～3000lx | 挡 | 290 |  | 242 | 质量流量计
G-012-192 | 标准亮度计 | 2.5% | 0.1～3000cd/m2 | 点 | 360 |  | 246 | 湿式气体流量计
| 亮度计 | 5%、一级 | 0.1～3000cd/m2 | 点 | 350 |  | 248 | 单相电能表检定装置
|  | 10%、二级 | 0.1～3000cd/m2 | 点 | 320 |  | 249 | 三相电能表检定装置
G-013-193 | 色温表 | 20K | 2856K , 2788K , 2353K | 挡 | 260 |  | 250 | 标准电能表
G-014-194 | 标准色板 | 0.8 (k =1) | 380～780nm | 片 | 260 |  | 251 | 机电式交流电能表
G-015-195 | 色差计 | 3.0 (k =1) | 380～780nm | 台 | 680 |  | 252 | 电子式电能表
G-016-196 | 白度计 | 2.5 (k =1)、一级 | 380～780nm | 台 | 450 |  | 253 | 多费率电能表
| 白度计 | 二级 | 380～780nm | 台 | 380 |  | 254 | 多功能电能表
| 白度计 | 三级 | 380～780nm | 台 | 320 |  | 255 | 高绝缘电阻测量仪（高阻计）
G-017-197 | 测色光谱光度计 | 1% (k =1)、一级 | 380～780nm | 台 | 810 |  | 259 | 万用表
G-018-198 | 标准滤色片 | 0.8 | 380～780nm | 片 | 290 |  | 263 | 绝缘电阻表（兆欧表）
三、光学计量器具（G） | [6 empty] | 264 | 电子式绝缘电阻表
序号 | 计量器具名称 | 准确度等级 | 测量范围 | 收费 单位 | 收费标准(元） | 备 注 | 265 | 机械秒表
G-020-199 | 激光能量计 | 3% (k =2) | 大能量 | 挡 | 450 |  | 266 | 电秒表
|  | 3% (k =2) | 中小能量 | 挡 | 360 |  | 267 | 电子秒表
G-020-200 | 激光小功率计 | 2% (k =2) | 0.1～100mW | 挡 | 310 |  | 268 | 耐压测试仪
| 激光中功率计 | 2% (k =2) | 0.1～150W | 挡 | 360 |  | 269 | 频率表
| 激光大功率计 | 5% (k =2) | 100～10000W | 台 | 1360 |  | 271 | 直流低电阻表
| 绝对型,标准型激光功率计 | 2% (k =2.5) | 0.1mW～150W | 挡 | 450 |  | 272 | 直流单臂电桥
G-021-201 | 医用激光源 | 5% (k =2) | 0.1mW～150W | 台 | 360 |  | 273 | 直流双臂电桥
G-022-202 | 黑白标准密度片 |  | 0～4D | 片 | 360 |  | 274 | 直流电位差计
G-023-203 | 荧光亮度检测仪 |  | 0～500lx 0～28mW/cm2 | 台 | 720 |  | 275 | 直流电阻箱
G-024-204 | 干涉滤光片 | 0.2nm、一级 | 可见光区 | 片 | 310 |  | 285 | 验光镜片箱
| 杂散光滤光片 | 0.01×(1-lgt) | 200～700nm | 片 | 260 |  | 286 | 焦度计
G-025-205 | 焦度计 | 0.02D, 0.06D | -25～+25D | 台 | 400 |  | 287 | 验光仪
G-026-206 | 客观式模拟眼 | 0.07D | -20～+20D | 套 | 430 |  | 288 | 全自动生化分析仪
| 主观式模拟眼 | 0.04D | -15～+15D | 套 | 400 |  | 289 | 摩托车制动检验台
G-027-207 | 阿贝折射仪 | 5×10-4测折射率nD | 1.3～1.7 | 台 | 360 |  | 291 | 汽油车排放气体测试仪
G-028-208 | 阿贝折射仪标准块 | 5×10-5 | 1.47～1.70 | 套 | 540 |  | 292 | 柴油车排放气体测试仪
G-029-209 | 角膜接触镜专用标准器 | 0.04D | -20～+20D | 套 | 500
G-030-210 | 角膜接触镜 | 0.04D | -20～+20D | 片 | 260
G-031-211 | V棱镜折射仪 | 5×10-5 | 1.3～1.95 | 台 | 680
G-032-212 | 瞳距测量仪 | 0.5mm | 30cm | 台 | 260
G-033-213 | 验光机 | △=±（0.25～0.5）D | -20～+20D | 台 | 450
G-033-213 | 主观式电脑验光机 | △=±（0.25～0.5）D | -15～+15D | 台 | 320
G-034-214 | 验光镜片箱 | 0.04D | -20～+20D | 片 | 5
| 太阳镜及各类镜片（含透过率） | 0.03D(1%) | -25～+25D 280～780nm | 片 | 190
| 标准镜片 | 0.02～0.03D | -25～+25D | 套 | 400
G-035-215 | 光功率计(通信用) | 2% | 1mW～10nW | 台 | 450 | 双波长:940元
G-036-216 | 光衰减器(通信用) | 0.3%～1% | 0～50dB | 台 | 450 | 双波长:940元
G-037-217 | 稳定光源(通信用) | 2% | 800～1600nm | 台 | 770 | 双波长:1580元
|  |  | 功率: 0～-50dBm | 台 | 770 | 双波长:1580元
G-038-218 | 光回波损耗测试仪 | ±0.5 dB | 5～70dB | 台 | 450 | 双波长:1050元
G-039-219 | 光时域反射计(OTDR) | 位置点： 0.2m | 距离:0.5～300km | 台 | 1360 | 双波长:2620元
G-039-219 | 光时域反射计(OTDR) | 衰耗刻度：0.02dB/dB | 衰减: 40dB | 台 | 1360 | 双波长:2620元
G-040-220 | 光谱分析仪 | 0.001nm, 0.05dB | 600～1750nm,<10dBm | 台 | 1450
G-041-221 | WDM测试仪 | 0.001nm, 0.05 dB | 600～1750nm,<10dBm | 台 | 1360
G-042-222 | 光波长计 | 1×10－6 | 600～1600nm | 台 | 1130
G-043-223 | 可调谐半导体激光器 | 0.001nm, 0.05 dB | 600～1750nm,<10dBm | 台 | 1360
三、光学计量器具（G）
序号 | 计量器具名称 | 准确度等级 | 测量范围 | 收费 单位 | 收费标准(元） | 备 注
G-044-224 | 镜向光泽度计 | 1光泽单位 | 0～150光泽单位 | 台 | 290
| 镜向光泽度板 | 0.8光泽单位 | 0～150光泽单位 | 块 | 290
G-045-225 | 光电功率计 |  |  | 台 | 260
G-046-226 | 汽车前照灯检测仪 | 15% | 8000～30000cd | 台 | 910
G-047-227 | 汽车前照灯检测仪校准器 | 6% | 8000～50000cd | 台 | 1590
G-048-228 | 标准黑体 | ±0.5 % | 500～1000K | 台 | 1300
| 标准黑体 | 0.01（k =2） | 25～80°C | 台 | 1130
G-049-229 | 微弱光标准 |  |  | 支 | 300
G-050-230 | 二氧化碳激光功率计 |  |  | 台 | 400
G-051-231 | 罗维朋比较测色仪 |  |  | 台 | 250
G-052-232 | 光密度计 |  |  | 台 | 250
G-053-233 | 紫外辐射计 |  | 365nm | 台 | 450
G-053-233 |  |  | 265nm | 台 | 500
G-054-234 | 彩色分析仪 |  | 白场x、y、Y | 台 | 600
G-054-234 | 彩色分析仪 |  | 红场、绿场、兰场 | 场/台 | 300
G-055-235 | 紫外辐射照度 |  | >5mW/cm^2 | 台 | 500
四、力学计量器具（L）
序号 | 计量器具名称 | 准确度等级 | 测量范围 | 收费 单位 | 收费标准(元） | 备 注
L-001-236 | 砝码 | E1等 | 1～500mg | 个 | 320
L-001-236 |  | E1等 | 1～500g | 个 | 910
L-001-236 |  | E1等 | 1～20kg | 个 | 1820
L-001-236 |  | E2等 | 0.05～500mg | 个 | 160
L-001-236 |  | E2等 | 1～500g | 个 | 220
L-001-236 |  | E2等 | 1～20kg | 个 | 320
L-001-236 |  | F1等 | 1～500mg | 个 | 90
L-001-236 |  | F1等 | 1～500g | 个 | 130
L-001-236 |  | F1等 | 1～20kg | 个 | 190
L-001-236 |  | F2等 | 1～500mg | 个 | 65
L-001-236 |  | F2等 | 1～500g | 个 | 90
L-001-236 |  | F2等 | 1～20kg | 个 | 160
L-001-236 |  | F2等 | 50～500kg | 个 | 1130
L-001-236 |  | M1等 | 1～500mg | 个 | 40
L-001-236 |  | M1等 | 1～500g | 个 | 55
L-001-236 |  | M1等 | 1～20kg | 个 | 70
L-001-236 |  | M1等 | 50～100kg | 个 | 320
L-001-236 |  | M1等 | 200～500kg | 个 | 360
L-001-236 |  | M1等 | 1000kg | 个 | 540
L-001-236 |  | M1等 | 2000kg | 个 | 840
L-001-236 |  | M1等 | 3000kg | 个 | 1130
L-001-236 |  | M2等 | <1kg | 个 | 35
L-001-236 |  | M2等 | ≥1kg | 个 | 40
L-001-236 |  | M3等 | <1kg | 个 | 30
L-001-236 |  | M3等 | ≥1kg | 个 | 35
L-002-237 | 机械天平 | 1～3级 | 2～20g | 台 | 190
L-002-237 |  | 1～3级 | 100～200g | 台 | 290
L-002-237 |  | 1～3级 | 1～5kg | 台 | 320
L-002-237 |  | 1～3级 | 10～50kg | 台 | 330
L-002-237 |  | 4～6级 | 100～200kg | 台 | 190
L-002-237 |  | 4～6级 | 100g～5kg | 台 | 220
四、力学计量器具（L）
序号 | 计量器具名称 | 准确度等级 | 测量范围 | 收费 单位 | 收费标准(元） | 备 注
L-002-237 | 机械天平 | 4～6级 | 10～50kg | 台 | 260
| 机械天平 | 4～6级 | 500kg | 台 | 450
| 机械天平 | 4～6级 | 1000～2000kg | 台 | 910
| 机械天平 | 4～6级 | 3000～5000kg | 台 | 2270
| 机械天平 | 7～10级 | 100～200kg | 台 | 160
| 机械天平 | 7～10级 | 1～5kg | 台 | 160
| 机械天平 | 7～10级 | 10～50kg | 台 | 190
| 机械天平 | 7～10级 | 1000kg以下 | 台 | 400
| 机械天平 | 7～10级 | 1000～2000kg | 台 | 680
| 机械天平 | 7～10级 | 3000～5000kg | 台 | 1590
L-003-238 | 电子天平 | I | 2～500g , 1～20kg | 台 | 540
L-003-238 |  | II | 100～500g , 1～20kg | 台 | 450
L-003-238 |  | III | 100～500g ,1～20kg | 台 | 320
L-003-238 |  | II | 100～200kg | 台 | 1040
L-003-238 |  | II | >1000kg | 台 | 1590
L-004-239 | 扭力天平 | II | 1kg以下 | 台 | 90
| 架盘天平 | III | 100g～10kg | 台 | 40
| 比重天平 | II | 100g以下 | 台 | 35
| 生物天平 | III | 20kg以下 | 台 | 35
L-005-240 | 非自动衡器 | II | ≤60kg | 台 | 450
L-005-240 |  | II | (60～1000)kg (含1000kg) | 台 | 1360
L-005-240 |  | II | (1000～3000)kg (含3000kg) | 台 | 2270
L-005-240 |  | II | ≥3000kg | 台 | 3640
L-005-240 |  | III | ≤60kg | 台 | 260
L-005-240 |  | III | (60～1000)kg (含1000kg) | 台 | 360
L-005-240 |  | III | (1000～3000)kg (含3000kg) | 台 | 910
L-005-240 |  | III | >3000kg | 台 | 1820
L-005-240 |  | IIII | ≤60kg | 台 | 130
L-005-240 |  | IIII | (60～1000)kg (含1000kg) | 台 | 260
L-005-240 |  | IIII | (1000～3000)kg (含3000kg) | 台 | 450
L-005-240 |  | IIII | ≥2999kg | 台 | 910
四、力学计量器具（L）
序号 | 计量器具名称 | 准确度等级 | 测量范围 | 收费 单位 | 收费标准(元） | 备 注
L-005-240 | 非自动衡器 | 杆秤 | >100kg | 只 | 8
L-005-240 |  | 电子(条码)计价秤 | ≤3kg | 台 | 60
L-005-240 |  | 电子(条码)计价秤 | (3～15)kg (含15kg) | 台 | 90
L-005-240 |  | 电子(条码)计价秤 | 15kg～30kg | 台 | 120
L-005-240 |  | 电子台秤 | 60kg | 台 | 120
L-005-240 |  |  | 100kg | 台 | 140
L-005-240 |  |  | 150kg | 台 | 160
L-005-240 |  |  | 300kg | 台 | 180
L-005-240 |  | 台秤 | 50kg～100kg | 台 | 35
L-005-240 |  |  | 500kg | 台 | 70
L-005-240 |  |  | 1000kg | 台 | 100
L-005-240 |  | 案秤 | ≤20kg | 台 | 12
L-005-240 |  | 弹簧度盘秤 | 8kg | 台 | 12
L-006-241 | 非连续累计自动衡器 | 0.2 , 0.5 | ≤1000 t/h | 台 | 2270
| 非连续累计自动衡器 | 0.2 , 0.5 | >1000 t/h | 台 | 2730
L-007-242 | 电子皮带秤 | 0.5,1.0,2.0 | ≤1000 t/h | 台 | 1820
L-007-242 |  | 0.5,1.0,2.0 | 1000～6000t/h | 台 | 2730
L-007-242 |  | 0.5,1.0,2.0 | >6000 t/h | 台 | 3640
L-008-243 | 重力式装料秤 | X(0.2), X(0.5), X(1.0) | 50 kg以下 | 台 | 1820
L-008-243 | 重力式装料秤 | X(0.2), X(0.5), X(1.0) | 50 kg以上 | 台 | 2730
L-009-244 | 自动检重秤 | X(0.2), X(0.5), X(1.0) | 50 kg以下 | 台 | 1820
L-009-244 | 自动检重秤 | X(0.2), X(0.5), X(1.0) | 50 kg以上 | 台 | 2730
L-010-245 | 金属量器 | 5×10-5 | 1～10L | 只 | 680
L-010-245 |  | 5×10-5 | 20L | 只 | 1130
L-010-245 |  | 5×10-5 | 25～50L | 只 | 1360
L-010-245 |  | 5×10-5 | 100L | 只 | 1590
L-010-245 |  | 5×10-5 | 200L | 只 | 2040
L-010-245 |  | 5×10-5 | 500L | 只 | 4550
L-010-245 |  | 5×10-5 | 1000L | 只 | 5910
L-010-245 |  | 5×10-5 | 2000L | 只 | 5910
L-010-245 |  | 2.5×10-4 | 1～10L | 只 | 360
L-010-245 |  | 2.5×10-4 | 20L | 只 | 680
四、力学计量器具（L）
序号 | 计量器具名称 | 准确度等级 | 测量范围 | 收费 单位 | 收费标准(元） | 备 注
L-010-245 | 金属量器 | 2.5×10-4 | 200～500L | 只 | 1750
L-010-245 |  | 2.5×10-4 | 1000L | 只 | 2040
L-010-245 |  | 2.5×10-4 | 2000L | 只 | 3640
L-010-245 |  | (1～0.5)×10-3 | 1～20L | 只 | 390
L-010-245 |  | (1～0.5)×10-3 | 50～500L | 只 | 910
L-010-245 |  | (1～0.5)×10-3 | 1000L | 只 | 1300
L-010-245 |  | (1～0.5)×10-3 | 2000L | 只 | 1820
L-011-246 | 标准玻璃量器 | 一等 | <100mL | 支 | 310
L-011-246 |  | 一等 | 100～250mL | 支 | 590
L-011-246 |  | 一等 | 500～1000mL | 支 | 590
L-011-246 |  | 二等 | <100mL | 支 | 190
L-011-246 |  | 二等 | 100～250mL | 支 | 260
L-011-246 |  | 二等 | 500～10000mL | 支 | 360
L-011-246 |  | 三等 | ≤100mL | 点 | 60
L-011-246 |  | 三等 | >100mL | 点 | 80
L-012-247 | 立式金属计量罐 | 0.1%～0.2% | 10～100000m3 | 座 | 910 | 基价基础上,每1 m3加收2元
L-013-248 | 外浮顶式金属计量罐 | 0.1%～0.2% | >50m3 | 座 | 1270 | 基价基础上,每1 m3加收4元
L-014-249 | 内浮顶式金属计量罐 | 0.1%～0.2% | >50m3 | 座 | 1270 | 基价基础上,每1 m3加收4元
L-015-250 | 卧式金属计量罐 | 0.4% | 10～200m3 | 座 | 650 | 基价基础上,每1 m3加收2元
L-016-251 | 球形罐 | 0.3% | 10～1000m3 | 座 | 1130 | 基价基础上,每1 m3加收2元
L-017-252 | 汽车计量罐车 | 0.25% | 1～10m3 | 辆 | 810 | 基价基础上,每1 m3加收100元
L-018-253 | 动态轨道衡 | 0.2 , 0.5 | 18～100t | 台 | 6590 | 首检20400元
L-019-254 | 静态轨道衡(T6车检) | ±5×10-4 | 18～100t | 台 | 1820
L-020-255 | 静态轨道衡(T6F车检) | ±5×10-4 | 18～100t | 台 | 3570
L-021-256 | 动态检衡车列(T6D) | ±3×10-4 | 20～80t | 台 | 18200
L-022-257 | 砝码检衡车(T6) | ±1.5×10-4 | 40t | 辆 | 3310
L-023-258 | 砝码检衡车(T6F) | ±1.5×10-4 | 0.5～84t | 辆 | 5910
L-024-259 | 铁路计量罐车 | 0.5% | 50～120 m3 | 辆 | 1590
L-025-260 | 船舶计量舱 | 0.3%～0.5% | 载重量<5000t | 元/舱 | 1590 | 基价基础上,每1 m3加收12元
L-025-260 |  | 0.3%～0.5% | 载重量>5000t | 元/舱 | 1590 | 基价基础上,每1 m3加收10元
四、力学计量器具（L）
序号 | 计量器具名称 | 准确度等级 | 测量范围 | 收费 单位 | 收费标准(元） | 备 注
L-028-261 | 燃油加油机 | 0.3% | 1～999.99L | 枪 | 350
L-028-262 | 水分接收器 | 1% | 5mL | 支 | 130
L-028-263 | 定量可调移器 | 1%～8% | 5～5000mL | 支 | 320
L-029-264 | 微量进样器 | 2% | 0.005～0.1mL | 支 | 190
L-030-265 | 密度计 | 一等 | 0.65～200g/cm3 | 点 | 55
| 密度计 | 二等 | 0.65～200g/ cm3 | 点 | 40
| 密度计 | 工作用 | 0.65～200g/ cm3 | 点 | 30
| 密度计 | 实验室用 | 0.65～200g/ cm3 | 点 | 55
L-031-266 | 石油密度计 | 二等 | 0.65～1.10g/ cm3 | 点 | 40
| 石油密度计 | 工作用 | 0.65～1.10g/ cm3 | 点 | 30
L-032-267 | 海水密度计 | 一等 | 1.00～1.04相对密度 | 点 | 55
| 海水密度计 | 工作用 | 1.00～1.04相对密度 | 点 | 30
L-033-268 | 振动管液体密度计 | 工作用 | 0.7～1.2g/cm3 | 台 | 4550
L-034-269 | 酒精计 | 副基准 | 0～100％ | 点 | 45
| 酒精计 | 一等 | 0～100％ | 点 | 55
| 酒精计 | 二等 | 0～100％ | 点 | 40
| 酒精计 | 实验室用 | 0～100％ | 点 | 45
| 酒精计 | 工作用 | 0～100％ | 点 | 30
L-035-270 | 乳汁计 | 工作用 | 15～40度 | 点 | 30
L-036-271 | 糖量计 | 一等 | 0～80% | 点 | 40
L-036-271 |  | 工作 | 0～80% | 点 | 30
L-037-272 | 土壤计 | 甲种、实验室用 | -5～+50度 | 点 | 45
L-037-272 | 土壤计 | 乙种、实验室用 | 995～1030相对密度 | 点 | 45
L-038-273 | 婆美计 | 工作用 | 0～70度 | 点 | 30
四、力学计量器具（L）
序号 | 计量器具名称 | 准确度等级 | 测量范围 | 收费 单位 | 收费标准(元） | 备 注
L-039-274 | 标准洛氏、表面洛氏、布氏、维氏、显微、肖氏硬度块 | 标准 | HRC、HRA、HRB，HBS(W) 25~650， | 块 | 130
L-039-274 |  | 标准 | HV5、HV10、HV30、HV100 HV0.05 ～HV1， | 块 | 130
L-039-274 |  | 标准 | (30±4) HSD、(60±4) HSD、(95±4)HSD | 块 | 130
L-040-275 | 布氏、维氏、表面洛氏、洛氏显微、塑料球压痕硬度计 | 标准、工作 |  | 台 | 450
L-041-276 | 标准里氏硬度块 | 标准 | HLD; HLG | 块 | 130
L-042-277 | 塑料球压痕硬度块 | 标准 | H36.5 | 块 | 130
L-043-278 | 肖氏硬度计 里氏硬度计 | 标准、工作 |  | 台 | 260
| 橡胶硬度计 便携式硬度计 |  |  | 台 | 260
L-044-279 | 标准测力机 | 1×10-4 , 3×10-4 0.01级, 0.03级 | 300N | 台 | 910
L-044-279 |  | 1×10-4、 0.01级 | 1000N | 台 | 1130
L-044-279 |  | 1×10-4、 0.01级 | 6000N、10kN | 台 | 1360
L-044-279 |  | 1×10-4、 0.03级 | 60kN | 台 | 1360
L-044-279 |  | 1×10-4、 0.05级 | 60kN | 台 | 1130
L-044-279 |  | 1×10-4、 0.03级 | 300kN | 台 | 1820
L-044-279 |  | 1×10-4、 0.05级 | 300kN | 台 | 1590
L-044-279 |  | 1×10-4、 0.03级 | 1000kN | 台 | 2270
L-044-279 |  | 1×10-4、 0.05级 | 1000kN | 台 | 1780
L-044-279 |  | 1×10-4、 0.05级 | 2000kN | 台 | 2730
L-044-279 |  | 1×10-4、 0.1级 | 2000kN | 台 | 2730
L-044-279 |  | 1×10-4、 0.05级 | 5000kN | 台 | 3640
L-044-279 |  | 1×10-4、 0.1级 | 5000kN | 台 | 3640
L-045-280 | 标准测力仪 | 3×10-3、0.3级 | (100～6000)N | 台 | 390
L-045-280 |  | 3×10-3、0.3级 | (30～300)kN | 台 | 520
L-045-280 |  | 3×10-3、0.3级 | (100～1000)kN | 台 | 590
L-045-280 |  | 3×10-3、0.3级 | (200～2000)kN | 台 | 680
L-045-280 |  | 3×10-3、0.3级 | (300～3000)kN | 台 | 1130
L-045-280 |  | 3×10-3、0.3级 | (500～5000)kN | 台 | 1130
L-046-281 | 负荷传感器 | 1×10-4、 0.01级 | 6kN以内 | 台 | 680
| 负荷传感器 | 1×10-4、 0.01级 | (50～1000)kN | 台 | 910
| 负荷传感器 | 0.03% | (2～20)MN | 台 | 3180
| 负荷传感器 | 0.03% | 6kN以内 | 台 | 540
| 负荷传感器 | 0.03% | 50N～1000kN | 台 | 770
四、力学计量器具（L）
序号 | 计量器具名称 | 准确度等级 | 测量范围 | 收费 单位 | 收费标准(元） | 备 注
L-047-282 | 工作测力计 | 1,2,3,4,5 | 300N以下 | 台 | 320
L-047-282 |  | 1,2,3,4,5 | 300N以上 | 台 | 450
L-048-283 | 叠加式标准测力机 | 3×10-4 、0.03级 | 300kN | 台 | 2270
| 叠加式标准测力机 | 5×10-4 、0.05级 | 300kN | 台 | 2040
| 叠加式标准测力机 | 3×10-4 、0.03级 | 600kN | 台 | 2730
| 叠加式标准测力机 | 5×10-4 、0.05级 | 600kN | 台 | 2500
| 叠加式标准测力机 | 3×10-4 、0.03级 | 1000kN | 台 | 3180
| 叠加式标准测力机 | 5×10-4 、0.05级 | 1000kN | 台 | 2730
L-049-284 | 中小力试验机 | 0.5 | 10～2500N | 盘 | 410 | 每增加一盘加收200元
L-049-284 |  | 1,2 | 10～2500N | 盘 | 360
L-050-285 | 拉力、压力和万能材料试验机 | 0.5,1,2 | 2.5～500kN | 盘 | 450 | 每增加一盘加收300元
L-050-285 |  | 0.5,1,2 | 10～600kN | 盘 | 540
L-050-285 |  | 0.5,1,2 | 100～1000kN | 盘 | 720 | 每增加一盘加收400元
L-050-285 |  | 0.5,1,2 | 200～2000kN | 盘 | 910
L-050-285 |  | 0.5,1,2 | 300～3000kN | 盘 | 1180
L-050-285 |  | 0.5,1,2 | 500～5000kN | 盘 | 1910
L-050-285 |  | 0.5,1,2 | 1～10MN | 盘 | 2080
L-051-286 | 扭矩计（标准） | 0.003 | 5000N×m以下 | 台 | 540
| 扭矩计 | 0.5%～5% | 10N×m以下 | 台 | 360
L-052-287 | 转矩转速测量装置 | 0.1,0.2,0.5,1.0 | 1～5000N×m | 台 | 910
L-053-288 | 扭矩扳子、改锥 |  | 600N×m以下单向 | 把 | 260
|  |  | 600N×m以下双向 | 把 | 360
| 扭矩扳子 |  | 600N×m以上(含)单向 | 把 | 360
| 扭矩扳子 |  | 600N×m以上(含)双向 | 把 | 500
L-054-289 | 扭矩扳子检定装置 | 0.3,0.5,1,2 | 2000N×m以下 | 台 | 680
L-055-290 | 扭转试验机 | 0.5%,1.0%,1.5% | 50～5000N×m | 台 | 680 | 每增加一量程加收300元
L-056-291 | 测功机 |  | 2000N×m以下 | 台 | 680
L-057-292 | 动态力传感器、冲击仪 |  | 10kN以下 | 台 | 680
L-058-293 | 电子频闪式转速表 | 0.01～0.2级 |  | 台 | 520
|  | 0.5～1.0级 |  | 台 | 320
| 电子计数式转速表 | 0.01～0.2级 |  | 台 | 520
|  | 0.5～1级 |  | 台 | 320
| 磁电式转速表 | 0.5级 |  | 台 | 450
| 定时式转速表 | 0.25、0.5级 |  | 块 | 320
四、力学计量器具（L）
序号 | 计量器具名称 | 准确度等级 | 测量范围 | 收费 单位 | 收费标准(元） | 备 注
L-058-293 | 机械式转速表 | 0.5 |  | 台 | 80
L-058-293 |  | 1～2级 |  | 台 | 60
L-059-294 | 转速表检定装置 |  |  | 台 | 970
| 标准转速发生装置 |  |  | 台 | 600
L-060-295 | 各类振动台 |  |  | 台 | 910
L-061-296 | 凸轮碰撞试验台 |  | <500kg | 台 | 910
L-062-297 | 气压式碰撞试验台 |  | <50kg | 台 | 870
L-063-298 | 标准压电加速度计 |  |  | 台 | 970
L-064-299 | 压电加速度计 |  |  | 台 | 590
L-065-300 | 振动测量仪 |  |  | 台 | 450
L-066-301 | 振动冲击测量仪 |  |  | 台 | 450
L-067-302 | 速度传感器 |  |  | 台 | 450
L-068-303 | 位移传感器 |  |  | 台 | 450
L-069-304 | 加速度校准仪 |  |  | 台 | 360
L-070-305 | 定量灌装机 |  | 单头 | 台 | 610
| 定量灌装机 |  | 30～50头 | 台 | 1130
| 定量灌装机 |  | 50～120头 | 台 | 1590
L-071-306 | 滑板式汽车侧滑检验台 | 0.2m/km | 7m/km | 台 | 910
L-072-307 | 摩托车轮偏检测仪 | 0.2mm | 10mm | 台 | 450
L-073-308 | 滚筒反力式制动检验台 | 3% | 0～30kN | 台 | 1000
L-074-309 | 风量标准装置 | <3% | 0.1～30 | 台 | 3180
L-075-310 | 测速仪检定装置 |  |  | 台 | 910
L-076-311 | 测速仪 |  |  | 台 | 590 | 检双通道加收500元
L-077-312 | 出租汽车计价器 | 工作用 |  | 台 | 120 | 每年检定一次
L-078-313 | 出租汽车计价器检定装置 | 0.5级 | 0～9999m | 台 | 810 | 使用误差
| 出租汽车计价器检定装置 | 0.1级 | 0.1～9999.9m | 台 | 540 | 本机
L-079-314 | 雷达测速仪 | 1km/h | 10～250 km/h | 台 | 190
L-080-315 | 轴(轮)重仪 | 2% | 0～10t | 台 | 910
L-081-316 | 液压式张拉机 | 2.0%P | 0～10MN | 吨 | 10
L-082-317 | 基桩动测仪 | 0.1% | f : 10～3000Hz | 台 | 1130
L-083-318 | 工程振动检测仪 | 3% | 0.04～200m/s2 | 台 | 910
L-084-319 | 摆锤式冲击试验机 | 工作器 | 0～300J | 台 | 400
四、力学计量器具（L）
序号 | 计量器具名称 | 准确度等级 | 测量范围 | 收费 单位 | 收费标准(元） | 备 注
L-087-320 | 高温蠕变、持久强度试验机 | ±1% | 0-50kN | 台 | 550
L-087-321 | 水泥胶砂搅拌机 | 工作器 |  | 台 | 500
L-087-322 | 水泥净浆搅拌机 | 工作器 |  | 台 | 500
L-088-323 | 钢球压头 | 标准 | 1～10mm | 个 | 20
L-089-324 | 随机振动台 |  |  | 台 | 4200
L-090-325 | 多通道信号采集仪 | 10% | 动态力F: 40～104N | 台 | 1190
L-090-325 | 多通道信号采集仪 | 10% | 动应变ε: 10～800 | 台 | 1190
L-091-326 | 活塞式压力计 | 5′10-5 | 0.04～0.6MPa | 台 | 780
| 活塞式压力计 | 5′10-5 | 0.1～6MPa | 台 | 1620
| 活塞式压力计 | 5′10-5 | 1～60MPa | 台 | 1950
| 活塞式压力计 | 标准等 | <0.6MPa | 台 | 600
| 活塞式压力计 | 标准等 | >0.6MPa | 台 | 540
| 活塞式压力计 | 一等 | <250MPa | 台 | 780
| 活塞式压力计 | 二,三等 | <250MPa | 台 | 540
| 活塞式压力计 | 二,三等 | 50～2500MPa | 台 | 810
L-092-327 | 带液柱平衡活塞式压力计 | 一,二等 | 0～0.4MPa | 台 | 540
L-093-328 | 液体压力计 | 一,二,三等 | 0～10kPa, 25kPa | 台 | 310
L-093-328 |  | 工作用 | 0～10kPa, 25kPa | 台 | 50
L-094-329 | 倾斜微压计 | 工作用 | 2000Pa | 台 | 310
L-095-330 | 单双活塞压力真空计 | 一,二等 | -0.1～0.25 MPa | 台 | 650
L-096-331 | 氧气表 | 2.5级 | 0～2.5Mpa 0～25MPa | 块 | 65
L-097-332 | 补偿式微压计 | 一等 | 0～1500Pa;0～2500Pa | 台 | 540
L-097-332 |  | 二等 | 0～1500Pa;0～2500Pa | 台 | 360
L-097-332 |  | 工作用 | 0～1500Pa;0～2500Pa | 台 | 310
L-098-333 | 眼压计 |  |  | 台 | 200
L-099-334 | 标准血压计 | 0.16级 | 0～40kPa | 台 | 310
| 血压计 | 工作用 | 0～40kPa | 台 | 30
L-100-335 | 精密血压表 | 0.5kPa | 0～40kPa | 块 | 260
L-100-335 | 血压表 | 工作用 | 0～40kPa | 块 | 30
L-101-336 | 精密压力表 | 0.25级, 0.4级, 0.6级 | <5MPa | 块 | 130
|  | 0.25级, 0.4 级, 0.6级 | >5MPa | 块 | 160
| 压力表 | 1级,1.5级,2.5级,4级 | <250MPa | 块 | 130
L-102-337 | 标准压力发生器 | 0.05% | 200kPa | 台 | 540
四、力学计量器具（L）
序号 | 计量器具名称 | 准确度等级 | 测量范围 | 收费 单位 | 收费标准(元） | 备 注
L-103-338 | 压力表校验器 |  | 6MPa | 台 | 190
|  |  | 60MPa | 台 | 260
|  |  | 250MPa | 台 | 320
L-104-339 | 真空压力表 | 1级,1.5级,2.5级,4级 | -0.1～2.5MPa | 块 | 190
L-105-340 | 标准真空表 | 0.25级, 0.4级 | -0.1～10MPa | 块 | 190
L-106-341 | 压力变送器 | 0.2～0.5级 | -0.1～250MPa | 台 | 310
L-107-342 | 压力真空变送器 | 0.2～0.5级 | -0.1～250MPa | 台 | 360
L-108-343 | 数字压力计 | 0.1% | 表压250MPa | 台 | 470
| 数字压力计 | 0.05% | <250MPa | 台 | 680
| 数字压力计 | 0.02% | <250MPa | 台 | 810
| 数字压力计 | 0.01% | <60MPa | 台 | 1090
| 数字压力计 | 0.1% | 绝压250kPa | 台 | 600
L-109-344 | 压力传感器 | 1级,1.5级,2.5级 |  | 台 | 360
L-110-345 | 空盒气压计 | 工作用 |  | 台 | 150
| 动槽水银气压计 | 工作用 |  | 台 | 350
| 定槽水银气压计 | 工作用 |  | 台 | 350
| 双管水银气压计 | 工作用 |  | 台 | 500
L-111-346 | 压力模块 |  |  | 台 | 400
L-112-347 | 过程仪表校验仪 |  |  | 台 | 1000
L-113-348 | 双波纹管差压计 |  |  | 台 | 350
L-114-349 | 浮标式氧气吸入器 | 2.5～4级 |  | 台 | 50
L-115-350 | 标准电离真空计 | 10% | 10-5～10-1Pa | 台 | 910
L-116-351 | 电离真空计 | 50% | 10-8～10-2Pa | 台 | 540
L-117-352 | 压缩式真空计 | 10%～30% | 10-3～103Pa | 台 | 680
L-118-353 | 热偶真空计 | 60%～30% | 10-1～102Pa | 台 | 590
L-119-354 | 电阻真空计 | 工作级 | 7×10-3～3×10-3Pa | 台 | 590
| 电阻真空计 | 60%～30% | 10-1～10Pa | 台 | 590
L-120-355 | 相对校准装置 | 10% | 10-4～105Pa | 台 | 1820
四、力学计量器具（L）
序号 | 计量器具名称 | 准确度等级 | 测量范围 | 收费 单位 | 收费标准(元） | 备 注
L-123-356 | 标准漏孔 |  | 10-9～10-4pa | 台 | 540
L-123-357 | 表态膨胀法标准装置 | 5%～2% | 10-3～10pa | 台 | 1820
L-123-358 | 水流量标准装置 | 0.05～0.5级 | D:15～50mm | 台 | 1360
| 水流量标准装置 | 0.05～0.5级 | D:80～150mm | 台 | 1820
| 水流量标准装置 | 0.05～0.5级 | D:200～300mm | 台 | 2270
| 水流量标准装置 | 0.05～0.5级 | D:400～1000mm | 台 | 6820
L-124-359 | 钟罩气体流量标准装置 | 0.1%～1% | 50L | 台 | 910
| 钟罩气体流量标准装置 | 0.1%～1% | 100L | 台 | 1130
| 钟罩气体流量标准装置 | 0.1%～1% | 200L | 台 | 1820
| 钟罩气体流量标准装置 | 0.1%～1% | 500L | 台 | 2270
| 钟罩气体流量标准装置 | 0.1%～1% | 2000L | 台 | 3640
| 钟罩气体流量标准装置 | 0.1%～1% | 5000～10000L | 台 | 5200
L-125-360 | 皂膜气体流量标准装置 | 0.5～2.0级 | 10～25mL | 台 | 190
L-125-360 |  | 0.5～2.0级 | 40～250mL | 台 | 320
L-125-360 |  | 0.5～2.0级 | 400～1500mL | 台 | 520
L-125-360 |  | 0.5～2.0级 | 2500～6000mL | 台 | 910
L-126-361 | 微型体积管 | 0.02% | 100～300L | 台 | 2270
L-127-362 | 标准体积管 | 0.02% | DN:150mm | 台 | 2270
|  | 0.02% | DN >150mm | 台 | 5850
| 体积管 | 0.05% | 60～11000L | 台 | 2730
L-128-363 | 容积式流量计 | 0.2级, 0.5级 | DN:10～100mm | 台 | 360
L-129-364 | 涡街流量传感器 | 0.5级, 1级 | DN:15～100mm | 台 | 630
L-130-365 | 皂膜流量计 |  | 5～2000mL | 点 | 10
L-131-366 | 转子流量计 | 1.5～4级 | DN:6～150mm | 台 | 260
L-132-367 | 速度式流量计(油) | 0.2%～1.5% | DN≤100mm | 台 | 540 | 以原油等油品为检定介质
| 速度式流量计(油) | 0.2%～1.5% | DN:150mm | 台 | 680
| 速度式流量计(油) | 0.2%～1.5% | DN:200mm | 台 | 810
| 速度式流量计(油) | 0.2%～1.5% | DN:250mm | 台 | 1000
| 速度式流量计(油) | 0.2%～1.5% | DN≥300mm | 台 | 1130
四、力学计量器具（L）
序号 | 计量器具名称 | 准确度等级 | 测量范围 | 收费 单位 | 收费标准(元） | 备 注
L-133-368 | 容积式流量计(油) | 0.2%～1.5% | DN≤100mm | 台 | 360 | 以原油等油品为检定介质
| 容积式流量计(油) | 0.2%～1.5% | DN:150mm | 台 | 540
| 容积式流量计(油) | 0.2%～1.5% | DN:200mm | 台 | 680
| 容积式流量计(油) | 0.2%～1.5% | DN:250mm | 台 | 810
| 容积式流量计(油) | 0.2%～1.5% | DN≥300mm | 台 | 1000
L-134-369 | 质量流量计(油) | 0.1%～0.25% | DN≤80mm | 台 | 1360 | 以原油等油品为检定介质
L-134-369 |  | 0.1%～0.25% | DN:100mm | 台 | 1590
L-134-369 |  | 0.1%～0.25% | DN:150mm | 台 | 1720
L-134-369 |  | 0.1%～0.25% | DN≥200mm | 台 | 2040
L-135-370 | 标准流量计(油) | 0.05%～0.1% | DN≤100mm | 台 | 680 | 以原油等油品为检定介质
| 标准流量计(油) | 0.05%～0.1% | DN:150mm | 台 | 1130
| 标准流量计(油) | 0.05%～0.1% | DN≥200mm | 台 | 1130
L-136-371 | 速度式流量计(水) | 0.25%～2.5% | DN:120～250mm | 台 | 1820
| 速度式流量计(水) | 0.25%～2.5% | DN:300～400mm | 台 | 2730
| 速度式流量计(水) | 0.25%～2.5% | DN:450～600mm | 台 | 2270
| 速度式流量计(水) | 0.25%～2.5% | DN:650～1000mm | 台 | 4090
| 速度式流量计(水) | 0.25%～2.5% | DN:1200～1400mm | 台 | 5460
| 速度式流量计(水) | 0.25%～2.5% | DN≥1600mm | 台 | 7280
L-137-372 | 蒸汽流量计 | 2.5% | DN:25mm | 台 | 360 | 以过热蒸汽做源加收20%
| 蒸汽流量计 | 2.5% | DN:50mm | 台 | 400
| 蒸汽流量计 | 2.5% | DN:80mm | 台 | 65
| 蒸汽流量计 | 2.5% | DN:100mm | 台 | 540
L-138-373 | f25分流旋翼式蒸汽流量计 | ±2.5%、2.5级 | 27～266kg/h | 台 | 400 | 以过热蒸汽做源加收20%
| f50分流旋翼式蒸汽流量计 | ±2.5%、2.5级 | 133～2090kg/h | 台 | 450
| f80分流旋翼式蒸汽流量计 | ±2.5%、2.5级 | 265～4175kg/h | 台 | 500
| f100分流旋翼式蒸汽流量计 | ±2.5%、2.5级 | 660～8350kg/h | 台 | 630
L-139-374 | f25涡街流量计 | ±1% | 10～123m3/h | 台 | 680 | 以饱和蒸汽为介质
| f50涡街流量计 | ±1% | 42～500m3/h | 台 | 810 | 以过热蒸汽做源加收20%
| f80涡街流量计 | ±1% | 108～1260m3/h | 台 | 910
| f100涡街流量计 | ±1% | 170～2000m3/h | 台 | 1130
四、力学计量器具（L）
序号 | 计量器具名称 | 准确度等级 | 测量范围 | 收费 单位 | 收费标准(元） | 备 注
L-140-375 | 气体流量计 | 0.2%～0.5% | 0.05～2.4kg/s | 台 | 9100 | 天然气介质4.0Mpa
| 气体流量计 | 0.1级及以下 | DN≤100mm | 台 | 4550
| 气体流量计 | 0.1级及以下 | DN:150～250mm | 台 | 18200
| 气体流量计 | 0.1级及以下 | DN:300～400mm | 台 | 36400
| 气体流量计 | 0.1级及以下 | DN≥400mm | 台 | 54600
L-141-376 | 明渠流量计 | 2.5%～5.0% | 500m3/h以下 | 台 | 520
| 明渠流量计 | 2.5%～5.0% | 500m3/h以上 | 台 | 1040
L-142-377 | 流速计 | ≥5% | ≤30m/s | 台 | 320
L-143-378 | 音速喷嘴 | 0.2% | d<50mm | 台 | 1500
L-144-379 | 流量测量节流装置 |  | DN≤100mm | 台 | 540 | 以水为介质
| 流量测量节流装置 |  | DN:125～200mm | 台 | 450 | 几何法检定按30%收费
| 流量测量节流装置 |  | DN:225～300mm | 台 | 780
| 流量测量节流装置 |  | DN:400～600mm | 台 | 970
| 流量测量节流装置 |  | DN:700～1000mm | 台 | 1620
L-145-380 | 水表检定装置 | 0.2，0.5级 | D15～D50mm | 台 | 800
| 水表检定装置 | 0.2，0.5级 | D80～D200mm | 台 | 2000
| 水表检定装置 | 0.2，0.5级 | D80～D400mm | 台 | 3000
L-146-381 | 便携式水表检定装置 |  | DN:15～25 mm | 台 | 360
L-147-382 | 质量流量计 | 0.1%～0.2% | DN≤40mm | 台 | 910 | 以水为介质
| 质量流量计 |  | DN:50mm | 台 | 1360
| 质量流量计 |  | DN:80mm | 台 | 1590
| 质量流量计 |  | DN:100mm | 台 | 1820
| 质量流量计 |  | DN≥150mm | 台 | 2270
| 质量流量计 |  | DN≤100mm | 台 | 1820
L-148-383 | 涡轮流量计 |  | DN:15～100mm | 台 | 910 | 以空气为介质
L-149-384 | 电磁流量计 |  | DN:15～100mm | 台 | 1360
四、力学计量器具（L）
序号 | 计量器具名称 | 准确度等级 | 测量范围 | 收费 单位 | 收费标准(元） | 备 注
L-150-385 | 分流旋翼式蒸汽流量计 | 2.5级 | D:25mm | 台 | 450
| 分流旋翼式蒸汽流量计 | 2.5级 | D:50mm | 台 | 540
| 分流旋翼式蒸汽流量计 | 2.5级 | D:80mm | 台 | 680
| 分流旋翼式蒸汽流量计 | 2.5级 | D:100mm | 台 | 810
| 分流旋翼式蒸汽流量计 | 2.5级 | D:150mm | 台 | 950
| 分流旋翼式蒸汽流量计 | 2.5级 | D:200mm | 台 | 1130
L-151-386 | 腰轮流量计 | 0.5级 | D10～D50mm | 台 | 400 | 用高压天然气作气源加收400％
L-151-386 |  | 0.5级 | D80～D150mm | 台 | 800 | 用高压天然气作气源加收400％
L-152-387 | 椭圆齿轮流量计 | 0.5级 | D10～D50mm | 台 | 400 | 用高压天然气作气源加收400％
L-152-387 | 椭圆齿轮流量计 | 0.5级 | D80～D150mm | 台 | 800 | 用高压天然气作气源加收400％
L-153-388 | 湿式流量计 | 1.0级 |  | 台 | 300
L-154-389 | 沖塞式流量计 |  |  | 台 | 350
L-155-390 | 靶式流量计 |  |  | 台 | 400
L-156-391 | 圆盘流量计 |  | D100mm | 台 | 350
L-157-392 | 刮板流量计 |  | <d50mm< font=""></d50mm<> | 台 | 300
L-158-393 | 气体层流流量计 | 2级 |  | 台 | 400
L-159-394 | 插入式涡轮流量计 | 1.0～1.5级 | D500～D1600mm | 台 | 10000
L-160-395 | 旋进旋涡流量变送器 | 0.5～1.5级 | D:150 mm以下 | 台 | 650
L-161-396 | 气动差压流量变送器 | 1.0～2.5级 |  | 台 | 220
L-162-397 | 电动III型差压变送器 | 0.2～2.5级 |  | 台 | 310
L-163-398 | 靶式流量变送器 | 0.5% | D10～D50mm | 台 | 400 | 用高压天然气作气源加收400％
| 靶式流量变送器 | 0.5% | D80～D100mm | 台 | 1000
| 靶式流量变送器 | 0.5% | D150mm | 台 | 2000
| 靶式流量变送器 | 0.5% | D200mm | 台 | 3000
L-164-399 | 压力变送器 |  |  | 台 | 1000
四、力学计量器具（L）
序号 | 计量器具名称 | 准确度等级 | 测量范围 | 收费 单位 | 收费标准(元） | 备 注
L-165-400 | 轮胎动平衡仪 |  |  | 台 | 1200
| 车速里程表校验仪 |  |  | 台 | 600
| 汽车底盘测功机 | 功率：3.8％ 扭矩：3.5％ 转速：1％ | 0～100kW | 台 | 1000
| 五轮仪(速度仪、汽车、拖拉机综合检测仪) | 速度：5％ 里程：2％ | 0～80km/h,0～200km | 台 | 1500
| 汽车方向盘扭力、扭矩检测仪 | 力矩：1％ 转角：1％ | -200～200N.m -1440～1440 | 台 | 500
| 车速里程表 | 速度：12.5％ 里程：4.5％ | 0～999999km | 台 | 300
| 滚筒式车速表检验台 | 3% | 0～120km/h | 台 | 800
| 平板制动试验台 | 3% | 0～8000N | 台 | 1300
| 四轮定位仪 | 0.02～0.2度 | 总前来(-40～40)度 倾角(-20～20)度 | 台 | 2500
| 发动机综合测试仪 | 转速：0.1％ 加速时间：1.0％ 点火提前角：±0.3° | 转速：(100～7200)r/min 加速时间:(1200～2400)r/min 点火提前角：±0.3° | 台 | 1800
| 汽车制动踏板力计 | 5% | (0～1000)N | 台 | 500
L-166-401 | 摩托制动检验台 | 5% | (0～3000)N | 台 | 980
| 摩托车里程表、速度表 | 速度：12.5％ 里程：4.5％ |  | 台 | 590
| 摩托车速度表检验台 | 3% | (0～120)km/h | 台 | 1750
| 摩托车轮重仪 | 2% | (0～300)kg | 台 | 500
L-167-402 | 压缩天然气加气机 | 0.5，1.0级 | (1～20)kg/min | 枪 | 630
| 液化石油气加气机 | 0.5，1.0级 | (2～55)kg/min | 台 | 850
L-168-403 | 水表 | 2级 | (D15～D25)mm | 块 | 20
| 水表 | 2级 | (D32～D50)mm | 块 | 40
| 水表 | 2级 | (D80～D150)mm | 块 | 60
| 水表 | 2～5级 | (D200～D400)mm | 块 | 120
四、力学计量器具（L）
序号 | 计量器具名称 | 准确度等级 | 测量范围 | 收费 单位 | 收费标准(元） | 备 注
L-169-404 | 皮膜式煤气表 | 2～3％ | (1.5～6)m3/h | 块 | 20
| 皮膜式煤气表 | 2～3％ | (10～25)m3/h | 块 | 40
| 皮膜式煤气表 | 2～3％ | (40～100)m3/h | 块 | 100
| 皮膜式煤气表 | 2～3％ | (160～250)m3/h | 块 | 150
L-170-405 | 玻璃标准球 |  | (0.5～2000)mL | 点 | 70
L-171-406 | 液体比重仪 | 0.1% |  | 台 | 200
L-172-407 | 液体密度（浓度）计 | 0.5% |  | 点 | 20
L-173-408 | 液体量提 |  | (0.1～5)L | 只 | 2
L-174-409 | 食用油售油器 |  | (0.1～20)L | 台 | 30
L-175-410 | 盐量计 | 工作用 |  | 点 | 20
L-176-411 | 离心刻度管、分液漏斗 |  | (5～1000)mL | 点 | 6
L-177-412 | 谷物容重器 | 工作器 | 1000g | 台 | 80
五、热工计量器具（R）
序号 | 计量器具名称 | 准确度等级 | 测量范围 | 收费 单位 | 收费标准(元） | 备 注
R-001-413 | 标准组铂铑10-铂热电偶 | 标准组 | 300～1300℃ | 支 | 1360
R-002-414 | 标准铂铑10-铂热电偶 | 一等 | 300～1300℃ | 支 | 450
|  | 二等 | 300～1300℃ | 支 | 400
| 工作铂铑10-铂热电偶 | Ⅰ级 | 0～1600℃ | 支 | 360
| 工作铂铑10-铂热电偶 | Ⅱ级 | 0～1600℃ | 支 | 320
R-003-415 | 标准铂铑30-铂铑6热电偶 | 一等 | 1200～1600℃ | 支 | 1360
|  | 二等 | 1200～1600℃ | 支 | 910
| 工作用铂铑30-铂铑6热电偶 | Ⅲ级 | 1200～1600℃ | 支 | 680
R-004-416 | 工作用镍铬-镍硅热电偶 | Ⅰ级Ⅱ级 | 0～1300℃ | 支 | 220
R-005-417 | 标准铜-康铜热电偶 | ±2℃ | 0～200℃ | 支 | 390
| 工作用铜-康铜热电偶 |  | 0～200℃ | 支 | 360
R-006-418 | 标准镍铬-金铁热电偶 | ±0.2K | 4.2～273.15K | 支 | 4090
| 工作用镍铬-金铁热电偶 | ±1.0K | 4.2～273.15K | 支 | 3640
R-007-419 | 工作基准铂电阻温度计 | 工作基准 | 0～660.323℃ | 支 | 1820
| 工作基准铂电阻温度计 | 工作基准 | 83～273.16K | 支 | 1130
| 工作基准铂电阻温度计 | 工作基准 | 0～419.527℃ | 支 | 910
| 工作基准铂电阻温度计 | 工作基准 | 0～961.78℃ | 支 | 2110
R-008-420 | 标准铂电阻温度计 | 一等 | 0～419.527℃ | 支 | 910
|  | 一等 | 83～273.16K | 支 | 910
|  | 二等 | 83～273.16K | 支 | 810
|  | 二等 | 0～419.527℃ | 支 | 630
| 工业铂电阻温度计 | A级 | -200～850℃ | 支 | 190
|  | B级 | -200～850℃ | 支 | 190
R-009-421 | 套管铂电阻温度计 | 0.01K | 13.01～273.15K | 支 | 4320
R-010-422 | 铜热电阻温度计 |  | -50～150℃ | 支 | 260
R-011-423 | 半导体点温计 | ±2℃ | -80～300℃ | 点 | 65
R-012-424 | 热敏电阻粮温点温计 | ±0.5℃ | -30～50℃ | 点 | 65
R-013-425 | 工作基准温度灯组 | 工作基准 | 800～2200℃ | 套 | 2270
五、热工计量器具（R）
序号 | 计量器具名称 | 准确度等级 | 测量范围 | 收费 单位 | 收费标准(元） | 备 注
R-014-426 | 标准温度灯 | 标准 | 800～1400℃ | 只 | 520
| 标准温度灯 | 标准 | 1400～2000℃ | 只 | 680
| 标准温度灯 | 标准 | 2000～2500℃ | 只 | 680
R-015-427 | 标准水银温度计 | 一等 | -30～300℃ | 点 | 90
| 标准水银温度计 | 二等 | -30～300℃ | 点 | 65
R-016-428 | 精密玻璃液体温度计 | 0.1,0.2分度 | -60～600℃ | 点 | 65
R-017-429 | 贝克曼温度计 |  | -20～125℃ | 支 | 360
R-018-430 | 低温汞铊温度计 | ±2℃ | -60～30℃ | 点 | 65
R-019-431 | 石油产品用温度计 | ±(1～2)℃ | -80～400℃ | 点 | 65
R-020-432 | 颠倒温度计 | 0.1～0.2分度 | -20～50℃ | 点 | 65
R-021-433 | 表层水温度计 | ±0.1℃ | -5～40℃ | 点 | 65
R-022-434 | 机械式深度温度计 |  | -2～30℃ | 点 | 100
R-023-435 | 压力式温度计 | 1.0～5.0级 | -80～800℃ | 点 | 65
R-024-436 | 双金属温度计 | 1.0～2.5级 | -80～600℃ | 点 | 65
R-025-437 | 半导体温度测量仪 |  | 0～200℃ | 点 | 65
R-026-438 | 标准光学高温计 | 标准 | 800～2000℃ | 台 | 1820
| 标准光学高温计 | 标准 | 800～3200℃ | 台 | 2270
R-027-439 | 标准光电高温计 | 标准 | 800～2200℃ | 台 | 2270
R-028-440 | 标准辐射感温器 | 标准 | 400～2000℃ | 台 | 1000
| 辐射感温计 | ±20℃,工作用 | 700～2000℃ | 支 | 360
| 辐射温度计 | 工作用 | -50～1450℃ | 台 | 910
R-029-441 | 表面温度计 |  | 室温～450℃ | 支 | 400
R-030-442 | 精密光学高温计 | 精密测试 | 800～2000℃ | 台 | 680
R-031-443 | 标准体温计 | ±0.03℃ | 35～44℃ | 套 | 540
R-032-444 | 半导体温度计 | ±0.15℃ | 35～42℃ | 支 | 260
R-033-445 | 铑铁电阻温度计 | 5～50mK | 1.2～24K | 支 | 5000
R-034-446 | 数字温度指示仪 | 0 .2～0.5℃ | -50～+50℃ | 台 | 680
R-035-447 | 镍铬-考铜热电偶 | ±0.1％ | 0～800℃ | 支 | 60
R-036-448 | 工作用铁-康铜热电偶 | ±1.0K | 0～750℃ | 支 | 80
五、热工计量器具（R）
序号 | 计量器具名称 | 准确度等级 | 测量范围 | 收费 单位 | 收费标准(元） | 备 注
R-037-449 | 数字温度指示（调节）仪表 | 0.1～1.0级 | -200～1800℃ | 台 | 150
| 动圈式温度指示（调节）仪表 | 1.0～1.5级 | -200～1600℃ | 台 | 80
R-038-450 | 普通玻璃液体温度计 | 0.5℃、1.0℃ | -60～300℃ | 点 | 10 | 低温一点加收10元
R-038-450 | 普通玻璃液体温度计 | 2.0℃、5.0℃ | -60～300℃ | 点 | 5 | 低温一点加收10元
R-039-451 | 电接点玻璃液体温度计 | ±(1～2)℃ | -50～300℃ | 点 | 10
R-040-452 | 恒温装置（恒温槽、干燥箱、培养箱 | 标准与工作用 | -60～250℃ | 台 | 600
R-041-453 | 温度标准整套装置 | 标准与工作用 |  | 台 | 2000
R-042-454 | 温度变送器 | 0.2～2.5 | -200～1600℃ | 台 | 200
R-043-455 | 无纸记录仪 | 0.1～1.0 | -200～1800℃ | 台 | 300 | 每功能增收100元
R-044-456 | 温度巡检仪 | 0.1～2.5 | -200～1800℃ | 台 | 100 | 每回路增收50元
R-045-457 | 温度仪表检定仪 | 0.02～0.05 | -200～1800℃ | 台 | 300 | 每功能增收100元
R-046-458 | 自动平衡记录仪 | 0.3～1.0 | -200～1600℃ | 台 | 180
六、声学计量器具（S）
序号 | 计量器具名称 | 准确度等级 | 测量范围 | 收费 单位 | 收费标准(元） | 备 注
S-001-459 | 标准传声器 | ±0.05dB | 63～2000Hz | 台 | 520
| 标准传声器 | 0.2 dB | 63～2000Hz | 台 | 450
S-002-460 | 测试传声器 | 工作标准 |  | 台 | 260
S-003-461 | 声校准器 | 1级、2级 |  | 台 | 260
S-004-462 | 声级计 | 1型、2型 |  | 台 | 360
S-005-463 | 标准噪声源 | 标准 |  | 台 | 400
S-006-464 | 滤波器 | 0级、1级 |  | 台 | 310
S-007-465 | 仿真耳 | 标准 |  | 台 | 910
S-008-466 | 仿真乳突 | 标准 |  | 台 | 680
S-009-467 | 听力计 | 1～5型 |  | 台 | 680
S-010-468 | 测量放大器 | 1型、2型 |  | 台 | 450
S-011-469 | 超声功率源 | 瓦级、毫瓦级 |  | 台 | 1130
S-012-470 | 超声功率计 | 瓦级、毫瓦级 |  | 台 | 650
S-013-471 | 医用超声源 | B超 |  | 台 | 810
S-014-472 | 超声探伤仪 | 标准 |  | 台 | 380
S-015-473 | 超声测厚仪 | 标准 |  | 台 | 380
S-016-474 | 超声探伤仪检定装置 |  |  | 台 | 1200
S-017-475 | 自由场互易法标准传声器 |  |  | 组 | 3000
S-018-476 | 自由场比较法标准传声器 |  |  | 组 | 900
S-019-477 | 杂音计 |  |  | 台 | 500
S-020-478 | 声校准器 | 0级 |  | 台 | 200
S-021-479 | 高频水听器 | 2级 | 0.1～5MHz | 只 | 1000
S-022-480 | 中频水听器 | 2级 | 2～200kHz | 只 | 1000
六、声学计量器具（S）
序号 | 计量器具名称 | 准确度等级 | 测量范围 | 收费 单位 | 收费标准(元） | 备 注
S-023-481 | 低频标准水听器 | 2级 | 1～2000Hz | 只 | 1000
| 低频标准水听器 | 1级 | 1～2000Hz | 只 | 2000
S-024-482 | 自由场中频水听器互易法 | 1级 | 2～200kHz | 组 | 5000
S-025-483 | 测量放大器 | 0型 |  | 台 | 600
S-026-484 | 噪声剂量计 | 2型 | 20～8000Hz | 台 | 500
S-027-485 | 电话电声测试仪 |  |  | 台 | 800
S-028-486 | 声波仪 |  |  | 台 | 800
S-029-487 | 声频信号发生器 | 1级 | 20～20000Hz | 台 | 800
七、无线电计量器具（W）
序号 | 计量器具名称 | 准确度等级 | 测量范围 | 收费 单位 | 收费标准(元） | 备 注
W-001-488 | 高频电压标准 | ±(1%～3%) | 30MHz～1GHz | 座 | 910
W-002-489 | 同轴热电转换标准 | ±(5%～10%) | 1kHz～1GHz | 台 | 680
W-003-490 | 微电位计 | ±(0.5%～5%) | 10Hz～1GHz | 个 | 650
W-004-491 | 低频电压校准装置 | ±(0.005%～0.1%) | 10Hz～1MHz 0.25～100V | 台 | 1130
W-005-492 | 低频交直流转换标准 | ±(0.01%～0.5%) | 10Hz～1MHz 0.25～300V | 台 | 910
W-006-493 | 精密交流电压校准源 | ±(0.02%～3%) | 10Hz～1MHz 1mV～100V | 台 | 1820
W-007-494 | 电子管电压表检定仪 | ±1% | 0.5mV～300V | 台 | 590
W-008-495 | 标准补偿式电压表 | ±(0.2+0.08/Ux)% | 30～500MHz 0.25～100V | 台 | 680
W-009-496 | 超高频毫伏表 | ±(1%～10%) | 0.1～1GHz | 台 | 590
W-010-497 | 高频微伏表 | ±(0.1～3)dB | 0.1～300MHz | 台 | 450
W-011-498 | 有效值差分电压表 | ±(0.055%～3%) | 2Hz～1MHz | 台 | 680
W-012-499 | 接收机 | ±(0.5～1)dB | 50kHz～450MHz | 台 | 1130
| 接收机 | ±(0.5～1)dB | 0.1MHz～18GHz | 台 | 2730
W-013-500 | 高频信号发生器 | ±1 dB | 0.1～1000MHz | 台 | 1040
W-013-500 | 低频信号发生器 | 0.1 | 20Hz～200kHz | 台 | 650
W-014-501 | 微波信号发生器 | ±1 dB | 0.1～18GHz | 台 | 1590
W-015-502 | 调制分析仪 | ±(1%～5%) | fc: 4～1000MHz fm:30Hz～200kHz | 台 | 1360
W-016-503 | 失真度检定装置 | ±(1%～10%) | 5Hz～200kHz | 台 | 1170
W-017-504 | 音频分析仪 | 0.01 | 20～200kHz | 台 | 1360
W-018-505 | 失真度测量仪 | ±(5%～10%) | 2Hz～100kHz | 台 | 450
W-019-506 | 超低失真测量仪 | ±(5%～20%) | 10Hz～100kHz | 台 | 590
W-020-507 | RF阻抗分析仪 | G:0.15～2θ:0.5 | 1Hz～1000MHz | 台 | 910
W-020-507 | LF阻抗分析仪 | 0.1%～1% | 5 Hz～13MHz | 台 | 910
W-021-508 | 高频LCR表 | 0.1%～1% | 10kHz～10MHz | 台 | 910
W-022-509 | 高频Q表 | ±(7%～15%) | Q:5～1000 C:25～470pF | 台 | 450
W-023-510 | 标准电感 | 0.005 | 0.2mH～100mH | 套 | 450
W-024-511 | 标准电容 | 0.0015 | 290～678 kHz C：100～500 pF | 套 | 450
W-025-512 | 标准Q线圈 | ±(1%～4%) 一级 | Q: 50～300 f: 50kHz～70MHz | 套 | 520
七、无线电计量器具（W）
序号 | 计量器具名称 | 准确度等级 | 测量范围 | 收费 单位 | 收费标准(元） | 备 注
W-026-513 | 功率座 | 0.03 | 10MHz～18GHz 10mW | 点 | 220
| 功率座 | 0.02 | 10MHz～18GHz 10mW | 点 | 450
| 功率座 | 0.005 | 26.5～40GHz 10mW | 1590 | 1590 | 8mm
W-027-514 | 量热式功率计 | 0.02 | 10MHz～18GHz 10mW | 点 | 450
W-028-515 | 功率传递标准 | 0.02 | 10MHz～18GHz 10mW | 点 | 450
W-029-516 | 截止波导衰减器 | 0.02dB | 30MHz 0～80dB | 台 | 1130
W-030-517 | 衰减校准装置 | ±0.2% | 0～80dB | 台 | 1360
W-031-518 | 精密步进电阻式衰减器 | ±0.02dB/10dB | 10kHz～18GHz 0～80dB | 台 | 1130
W-032-519 | 标准失配负载 | ±3% | 50MHz～18GHz | 个 | 680
W-033-520 | 回转衰减器 | ±0.02dB/10dB | 0～50dB | 台 | 1130
W-034-521 | 低频相位计 | 0.01° | 0.01Hz～100kHz | 台 | 1360
W-035-522 | 3cm波导标准移相器 | ±0.03° | 3cm频段 | 台 | 780
| 同轴移相器 | ±1.0% | 600MHz～1GHz, 2～4GHz | 台 | 780
W-036-523 | 波导噪声发生器 | ±(0.3～0.5)dB | 0～20dB | 台 | 650
W-037-524 | 热噪声源 | ±0.3dB | 0～30dB | 台 | 910
W-038-525 | 噪声系数测试仪 | 0.2dB (k=2) | 0～30dB | 台 | 1590
| 噪声系数指示器 | 0.2dB (k=2) | 0～30dB | 台 | 1360
W-039-526 | 高频近区场强仪 | 2dB | 10kHz～400MHz | 点 | 310
| 干扰场强仪 | 1dB | 10kHz～1000MHz | 台 | 720
|  | 1dB | A,B,C,D波段 | 台 | 720
W-040-527 | 晶体管图示仪 | 0.007 | 0.01～1000V 0.001～200mA | 台 | 360
W-041-528 | 图示仪校准仪 | 0.007 | 0.01～1000V 0.001～200mA | 台 | 540
W-042-529 | 示波器校准仪 | T: 0.01% V:0.5% | S06等200V，250ps | 台 | 540
|  | T: 0.01% V:0.5% | S03等200V，1ns | 台 | 360
|  | 0.05% 1′10-8 | 200V，150ps ，300ps(单通道) | 台 | 1910
七、无线电计量器具（W）
序号 | 计量器具名称 | 准确度等级 | 测量范围 | 收费 单位 | 收费标准(元） | 备 注
W-043-530 | 示波器 | ±3% 二通道 | DC～100MHz | 台 | 650
| 示波器 | ±3% 二通道 | 100～300MHz | 台 | 650
| 示波器 | ±3% 二通道 | 300～1000MHz | 台 | 680
| 示波器 | ±3% | 5mV～20V 1000MHz以下 | 台 | 680
W-044-531 | 函数发生器 | 0.05 | 1Hz～2MHz (0～20)V(峰-峰) | 台 | 450
| 函数发生器 | 5%～0.1% | DC～20MHz | 台 | 720
W-045-532 | 数字示波器 | 2%，0.01% | DC～500MHz | 台 | 1000
W-045-532 | 数字示波器 | 0.005 | 1000MHz | 台 | 1980
W-046-533 | 取样示波器 | ±3% | DC～1000MHz | 台 | 1180
W-046-533 | 数字取样示波器 | ±1% | DC～20GHz | 台 | 2270
W-047-534 | 脉冲信号发生器 | 10% tr:5ns | 50MHz | 台 | 680
W-047-534 | 脉冲信号发生器 | ±1% tr:200ps | 500MHz | 台 | 1360
W-048-535 | 抖晃仪 | 0.05 | 0.001%～3.999% | 台 | 810
W-049-536 | 抖晃校准仪 | 0.01 | 0.001%～3.999% | 台 | 1360
W-050-537 | 电阻率标准样片 | ±1.5% | 0.005～1000Ω·cm | 片 | 260
W-051-538 | 四探针测试仪 | ±(3%～10%) | 0.01～1000Ω·cm | 台 | 1780
W-052-539 | 介质材料 | F:50 | 100kHz～100MHz | 套 | 450
W-053-540 | 高频标准零电平表 | ±(0.2～0.5) dB | DC～500MHz | 台 | 910
W-054-541 | 选频电平表 | 0.2dB | 200Hz～300MHz +20～-120dB | 台 | 810
W-055-542 | 标准电平表 | ±(0.2～0.5) dB | 10Hz～1000MHz | 台 | 630
W-056-543 | 电视电平表 | 3dB | 30MHz～2GHz | 台 | 450
W-057-544 | 电子电压表 | 0.005 | DC～100kHz | 台 | 540
W-057-544 | 电子电压表 | 1 %～2.5 % | 0.3mV～300V | 台 | 680
W-058-545 | 高低频杂音测试仪 | ±0.2dB | 0～30MHz | 台 | 680
W-059-546 | 频谱仪 | 2dB | >10GHz RBW≥10挡 | 台 | 1360
W-059-546 | 频谱仪 | 2dB | <10GHz | 台 | 1360
W-060-547 | 微波漏能仪 | 0.3dB | 2.45GHz 0.05～0.8mW/cm2 | 台 | 1130
七、无线电计量器具（W）
序号 | 计量器具名称 | 准确度等级 | 测量范围 | 收费 单位 | 收费标准(元） | 备 注
W-061-548 | 干扰场强测量仪 | 3dB | 30MHz～1GHz | 台 | 540
W-062-549 | 心脑电图机检定仪 | ±1% | 0.05～200Hz 8μV～30V | 台 | 810
W-063-550 | 脑电图机 | ±5% | 1～60Hz 1～1000μV | 台 | 720
W-064-551 | 心电图机 | ±5% | 0.05～60Hz 0.5～300mV | 台 | 540
W-065-552 | 心电监护仪 | ±5% | 0.05～200Hz 8μV～30V | 台 | 540
W-066-553 | 心电图机检定仪 | 0.01 | 1mV～1.5V | 台 | 450
W-067-554 | 电平振荡器 | 0.2dB | 200Hz～30MHz; +10dB～-60dB | 台 | 680
W-068-555 | 电信载频可变衰减器 | ±(0.03～0.12) dB | 0～200MHz | 台 | 720
| 电信载频可变衰减器 | ±(0.01～0.04) dB | 0～100MHz | 台 | 770
W-069-556 | 平衡可变衰减器 | ±(0.02～0.5) dB | 0～2MHz | 台 | 590
W-070-557 | 任意波形发生器 | ±(3%～10%) | 10Hz～100MHz | 台 | 910
W-071-558 | 双音频信号发生器 | ±0.5 dB | 400Hz～4000Hz | 台 | 450
W-072-559 | 数字矢量信号源 | ±(1～1.8) dB | 10kHz～1GHz | 台 | 1270
W-073-560 | 天线馈线测试仪 | 7.5×10－5 | 2.5MHz～3GHz | 台 | 680
W-074-561 | 无线通信测试仪 | ±(1～1.8) dB | 200kHz～1000MHz | 台 | 1590
| 数字无线通信测试仪 | ±(1～1.8) dB | 800～1900MHz | 台 | 2040
W-075-562 | 数据电报综合测试仪 | ±0.1% | 50～19200bit/s | 台 | 910
W-076-563 | 通信信号分析仪 | ±2% | 5～500mV 20GHz带宽 | 台 | 1360
W-077-564 | 电话分析仪 | ±0.5 dB | 40～4000Hz | 台 | 450
W-078-565 | 线路分析仪 | ±0.5 dB | 200～4000Hz | 台 | 400
七、无线电计量器具（W）
序号 | 计量器具名称 | 准确度等级 | 测量范围 | 收费 单位 | 收费标准(元） | 备 注
W-079-566 | 数字传输分析仪 | ±5% | 2048,8448,34368 kbit/s | 台 | 360
| 数字传输分析仪 | ±5% | 2,048,844, 834,368,130,000 | 台 | 450
| 数字传输分析仪 | ±5% | kbit/s 抖动 | 台 | 450
| 数字传输分析仪 | ±5% | 2048,8448,34368, 139264 kbit/s, | 台 | 540
| 数字传输分析仪 | ±5% | STM-1抖动 | 台 | 540
| 数字传输分析仪 | ±5% | STM-1,STM-4 抖动 | 台 | 340
| 数字传输分析仪 | ±5% | STM-1,STM-4,STM-16抖动 | 台 | 540
| 数字传输分析仪 | ±0.01% | 50bit/s～2048 kbit/s | 台 | 320
| 数字传输分析仪 | ±0.01% | V.24/V.35接口 | 台 | 320
| 数字传输分析仪 | ±5×10－6 | 2048 kbit/s 误码 | 台 | 630
| 数字传输分析仪 | ±5×10－6 | 2048,8448,34368 kbit/s 误码 | 台 | 720
| 数字传输分析仪 | ±5×10－6 | 2,048,844, 834,368,130,000 | 台 | 860
| 数字传输分析仪 | ±5×10－6 | kbit/s 误码 | 台 | 860
| 数字传输分析仪 | ±5×10－6 | 2,048,844, 834,368,130,000 | 台 | 1000
| 数字传输分析仪 | ±5×10－6 | kbit/s,STM-1 | 台
| 数字传输分析仪 | ±5×10－6 | STM-1,STM-4误码 | 台 | 450 | 半波长
| 数字传输分析仪 | ±5×10－6 | STM-1,STM-4,STM-16 误码 | 台 | 720 | 半波长
W-080-567 | 漂移分析仪 | 1ns | 2048 kbit/s,STM-1 信号漂移 | 台 | 1540
W-081-568 | 七号信令测试仪 | 符合国内电话网七号信令技术规范 | MTP2,MTP3,TUP | 台 | 1820
| 七号信令测试仪 | 符合国内电话网七号信令技术规范 | 信令测试及接口测试 | 台 | 1820
W-082-569 | V5.x协议监测分析仪 | 速率： ±50×10－6 | 协议解码、分析及接口 | 台 | 1820
W-083-570 | PCM信道测试仪 | 电平: ±0.5dB | 2048 kbit/s | 台 | 1090
W-084-571 | 综合布线测试仪 | 衰减：±0.7dB | 基本链路和通道 | 台 | 770
七、无线电计量器具（W）
序号 | 计量器具名称 | 准确度等级 | 测量范围 | 收费 单位 | 收费标准(元） | 备 注
W-085-572 | ISDN S/T接口分析仪 | < 0.4%UI | 0～0.5UI | 台 | 680
| ISDN U接口分析仪 | 1dB | 2.5 kHz～1MHz | 台 | 450
| ISDN PRI接口分析仪 | ±5×10－6 | 2048 kbit/s | 台 | 450
W-086-573 | ISDN BRI 协议分析仪 | 符合ISDN用户-网络 | ISDN BRI二,三层协议 | 台 | 2180
|  | 接口二,三层协议规范 | ISDN BRI二,三层协议 | 台 | 2180
| ISDN PRI 协议分析仪 | 符合ISDN用户-网络 | ISDN PRI二,三层协议 | 台 | 1770
| ISDN PRI 协议分析仪 | 接口二,三层协议规范 | ISDN PRI二,三层协议 | 台 | 1770
W-087-574 | LAN,WAN测试仪 | 符合IEEE802.31标准 | 10Mbit/s以太网接口 | 台 | 2040
W-088-575 | 扫频仪 | 0.02 | 0～300MHz | 台 | 1130
W-089-576 | 漂移分析仪 | STM:1ns | 2048 kbit/s, STM-1 | 频点 | 1630
W-090-577 | 矢量电压表 | 0.05 | 800MHz | 台 | 1590
W-091-578 | 同轴中功率标准 | 1dB | 10kHz～1GHz | 频点 | 360
W-092-579 | 通过式中功率计 | 1dB | 10kHz～1GHz | 频点 | 360
W-093-580 | 同轴功率计 | ±2.0% | 10mW | 点 | 350
W-094-581 | 3cm波导功率计 | ±3.0% | 10mW | 点 | 350
W-095-582 | 模拟呼叫器 | 频率:±1% 电平: ±1 dB | 双音频、脉冲 | 台 | 910
W-096-583 | 介质损耗仪 | ξ:1%; tgδ:10% | 1MHz | 台 | 680
| 选频介质损耗仪 | 5e-05 | 10～10000pF | 台 | 2040
W-097-584 | 杂音机 | 0.2dB | 200Hz～20kHz +10～-80dB | 台 | 680
W-098-585 | 精密有效值电压表 |  |  | 台 | 750
W-099-586 | 超高频标准信号发生器 |  | (150～2750)MHz | 台 | 1400
W-100-587 | 扫频信号发生器 |  |  | 台 | 500
W-101-588 | 调幅度测量仪 |  | 500MHz以下 | 台 | 500
| 调幅度测量仪 |  | 500～1000MHz | 台 | 800
七、无线电计量器具（W）
序号 | 计量器具名称 | 准确度等级 | 测量范围 | 收费 单位 | 收费标准(元） | 备 注
W-102-589 | 频偏测量仪 |  | 500MHz以下 | 台 | 600
W-103-590 | 低失真信号源 |  | 2Hz～200KHz | 台 | 500
W-104-591 | 电视场强仪 | 1dB | 25Hz～1000MHz | 台 | 350
W-105-592 | 脉冲信号发生器 |  | 0.0001Hz～50MHz | 台 | 800
W-105-592 | 脉冲信号发生器 |  | 0.1Hz～1MHz | 台 | 500
W-106-593 | 标准脉冲幅度发生器 |  |  | 台 | 500
W-107-594 | 标准脉冲电压表 |  | 10mV～10V | 台 | 600
W-108-595 | 高频电感电容测量仪 | (0.5～2)% |  | 台 | 320
W-109-596 | 高频近区电场测量仪 | 2dB | 20MHz～600MHz | 一频点 | 350
W-110-597 | 电子管参数测试仪 | ±3％ |  | 台 | 320
W-111-598 | 频率特性测试仪 | ±3dB | (1～300)MHz | 台 | 800
W-111-598 | 频率特性测试仪 | ±1.0dB | (1～300)MHz | 台 | 600
W-112-599 | 电子电压三值表 | ±1.5％～±5％ | 1mV～300V 10Hz～1MHz | 台 | 900
W-113-600 | 电平衰减器 | ±0.1dB | (1,10,100,1000)kHz | 台 | 700
W-114-601 | 超高频数字电压表 | 0.5％～5％ | 10Hz～2GHz | 台 | 2000
W-115-602 | 医用高频电刀 |  | 1μA～100μA | 台 | 800
W-116-603 | 电话自动计费器检定仪 | ±(0.1+T×10-4)s | (0.1～1000)s | 台 | 500
W-116-603 | 电话自动计费器检定仪 | ±(0.1+T×10-5)s | (0.1～1999)s | 台 | 700
W-117-604 | 胎儿超声多普勒监护仪 |  |  | 台 | 400
W-118-605 | 胎心仪 |  |  | 台 | 400
八、电离辐射计量器具（DL）
序号 | 计量器具名称 | 准确度等级 | 测量范围 | 收费 单位 | 收费标准(元） | 备 注
DL-001-606 | 镭放射源 | 2% | 0.01～50mg | 个 | 1360
DL-002-607 | 铂铱合金管镭源沾污 | 2% | 0.01～50mg | 个 | 540
DL-003-608 | Υ射线标准辐射源 | 5% | 5×10-5～5×10-3Bq | 个 | 1130
DL-004-609 | 点状Υ标准源 | 1.5%～5% | 3.7×103～3.7×105Bq | 个 | 650
DL-005-610 | 工作用Υ射线辐射源 | 2%～5% | 105～108Bq | 点 | 190 | 每增加1个点加收10%
DL-006-611 | 中子源强度 | 2% | 5×105 ～1×107 中子/s | 个 | 1250
DL-007-612 | b平面源 | 1.5%～3.5% | 103～106 min·2psr | 块 | 310
| a平面源 | 1.0%～2.0% | 102～106 min·2psr | 块 | 310
DL-008-613 | 226Ra标准源沾污 | 2% | 0.01～50mg | 块 | 360
DL-009-614 | 标准级放射性活度测量仪 | 5% | 37kBq～3.7GBq | 台 | 2730 | 每增加一种核素加收10%
DL-010-615 | 医用放射性核素活度计 | 10% | 37kBq～3.7GBq | 台 | 1300
DL-011-616 | Υ谱仪活度测量装置 | 点源±2% | 4×103～ 4×105Bq | 台 | 2270
|  | 体源±10% | 1～4×104Bq | 台 | 2270
DL-012-617 | X谱仪 | 5% | 4×104 ～4×105Bq | 台 | 2270
DL-013-618 | 热释光剂量测量装置 | 5% | 2mGy～103Gy | 台 | 2600
DL-014-619 | 中子镭姆计 | 5% | 6～600mSv/h | 点 | 170
DL-015-620 | 医用CT扫描仪 | 10% | 0.3～2.0Lp/cm | 台 | 2660
DL-016-621 | 电子加速器 | 6% | 5～300kGy | 台 | 5460
DL-017-622 | 60CoΥ射线水吸收剂量计 | 3%～5% | 40Gy～300kGy | 支 | 450
DL-018-623 | 辐射加工工作剂量计 | 5% | 40Gy～100kGy |  | 910
DL-019-624 | a、b表面污染测量仪 | 25% | 0.0～0.9999 | 台 | 650
DL-020-625 | X射线探伤机 | 5% | 150～400kV | 台 | 680
DL-021-626 | Υ射线探伤机 | 5% | 137Cr 60Co | 台 | 450
DL-022-627 | Υ表面污染测量仪 | 30% | 125I | 台 | 910
DL-023-628 | Υ射线水吸收标准剂量场 | 5% | 40Gy～40kGy | 场 | 5460
八、电离辐射计量器具（DL）
序号 | 计量器具名称 | 准确度等级 | 测量范围 | 收费 单位 | 收费标准(元） | 备 注
DL-024-629 | 治疗水平电离室剂量计 | 2%标准级 | C/kg: HVL 0.027mmAl～3.0mmCu | 台 | 3090
| 治疗水平电离室剂量计 | 3%工作级 | C/kg: HVL 0.027mmAl～3.0mmCu | 台 | 2630
DL-025-630 | 60~250kV X射线电离室剂量计 | 2%治疗水平标准级 | 1×10-3～3×10-1C/kg | 点 | 320
| 60CoΥ射线电离室剂量计 | 3%治疗水平标准级 | 2.58×10-4～ 3×10-1C/kg | 台 | 1820
| 50~150kV X射线电离室剂量计 | 5%治疗水平标准级 | 1×10-7～1×10-1C/kg | 台 | 910
DL-026-631 | 60~220kV X射线工作照射剂量计 | 3% | 1～1000 C/kg | 点 | 260
DL-027-632 | X辐射防护仪器 | 5.0%～10% | 50～250kV | 点 | 190
DL-028-633 | 60-250kV X射线治疗辐射源 | 5% | 60～250kV X射线 | 台 | 1820
| 10~60kV X射线治疗辐射源 | 5% | 10～60kV | 台 | 1820
DL-029-634 | 60Co远距离治疗辐射源 | 4% | 2.58×10-7～ 2.58×10-1C/kg | 台 | 1360
DL-030-635 | 近距离Υ射线后装治疗辐射源 | 4% | 60Co、192Ir | 台 | 1360
DL-031-636 | 医用诊断X辐射源 | 10% | 50～100keV | 台 | 1360
DL-032-637 | 剂量笔 | 20% | 30keV～3.0μεV | 支 | 310
DL-033-638 | 直读式验电型个人剂量计 | 4% | 0～2×10-4 C/kg | 台 | 310
DL-034-639 | (4~35)MeV医用加速器辐射源 | 4% | 吸收剂量率 0.5～10Gy/min | 台 | 3340 | 对单一辐射
DL-035-640 | Υ辐射防护仪表 | 5.0%～30% | 60Co、137Cs、226Ra、241Am； | 点 | 190
| Υ辐射防护仪表 | 5.0%～30% | 0.3μSv/h～100mSv/h | 点 | 190
DL-036-641 | 环境监测X-Υ辐射空气吸收剂量率仪 | 10%～30% | 1×10-8 ～1×10-4Gy/h | 台 | 680
DL-037-642 | 个人剂量与剂量率仪 | 10%~30% | 0.1μSv/h～100mSv/h | 台 | 450
DL-038-643 | 个人场所剂量报警器 | 20%~40% | 0.1μSv/h～100mSv/h | 台 | 540
DL-039-644 | 核子皮带秤 | 0.5% | 10～3000t/h带宽0.3～2m | 台 | 1360
DL-040-645 | x(Υ)刀辐射源 | 4% | 10～1000TBq | 台 | 3950
DL-041-646 | Υ射线料位计与料位开关 | 5% | Co,Cs,Ra,Am | 台 | 910
DL-042-647 | 电离辐射厚度计 | 20% | 0.1～50mm | 台 | 910
DL-043-648 | 非介入X射线管mAs表 | 10% | 0～2000mAs | 台 | 360
DL-044-649 | 非介入X射线高压表 | 3% | 0～150kV | 台 | 680
八、电离辐射计量器具（DL）
序号 | 计量器具名称 | 准确度等级 | 测量范围 | 收费 单位 | 收费标准(元） | 备 注
DL-045-650 | CT标准模体 | 20Lp/cm | -1000～1000CT值 | 台 | 3640
DL-046-651 | 放免Υ计数器 | 5% | 1～104 Bq | 台 | 680
DL-047-652 | 低本底α,β测量仪 | 5% | 0.1～103 Bq | 台 | 910
DL-048-653 | 液体闪烁计数器 | 5% | 10-10 ～ 10-5Bq | 台 | 680
DL-049-654 | 放射性标准源 | 1%～5% | 10-7～10-3Bq | 台 | 450
DL-050-655 | 利用放射源的电测仪表 | 5.0%～20% | 10-14～10-8A | 台 | 2730
DL-051-656 | Υ射线剂量场 | 15%～20% | 10nGy/h～10mGy/h | 场 | 5460
DL-052-657 | 辐射元件 | 3% | 0～0.258C/kg | 台 | 310
DL-053-658 | 测量铅当量 | 3% | 0.05～3mmPb | 台 | 310
DL-054-659 | 固体工作剂量计 | 10% | 5～300kGy | 台 | 1450
DL-055-660 | 化学工作剂量计 | 3%～10% | 5Gy～40kGy | 台 | 1450
九、时间频率计量器具（SP）
序号 | 计量器具名称 | 准确度等级 | 测量范围 | 收费 单位 | 收费标准(元） | 备 注
SP-001-661 | 铯原子频标 | 1 10-12 | 5MHz | 台 | 5910
SP-002-662 | 铷原子频率标准 | 1 10-10 | 1 MHz,5 MHz,10MHz | 台 | 3649
SP-003-663 | 铷原子频率标准装置 | 10-8～10-9 | 1MHz～1GHz 0.01ns～10s | 台 | 1090
SP-004-664 | 高稳定晶体振荡器 | 1 10-9 | 1 MHz,5 MHz,10MHz | 台 | 1450
SP-005-665 | 石英晶体振荡器 | 1 10-8 | 1 MHz,5 MHz,10MHz | 台 | 1270
SP-006-666 | 频率合成器 | 1 10-8 | 18GHz | 台 | 2270
| 频率合成器 | 1 10-8 | 10kHz～1GHz | 台 | 2270
SP-007-667 | 频标比对器 | 10-9～10-12 /1s | 1 MHz,5 MHz,10MHz | 台 | 1360
SP-008-668 | 彩色电视副载频校频仪 | 5 10-12/30min | 1 MHz,5 MHz,10MHz | 台 | 1130
SP-009-669 | 比相仪 | 1.6 10-12/d | 10kHz～5MHz | 台 | 910
SP-010-670 | 通用电子计数器 | 10-7～10-9 | DC～1000MHz | 台 | 2270
| 时间间隔计数器 | 1 10-9 | 1ns～1000s | 台 | 1360
| 毫赫计数器 |  |  | 台 | 520
SP-011-671 | 标准石英钟 | 1 10-10 | 5MHz, 10-12ps | 台 | 500
SP-012-672 | 电子表校表仪 | 1 10-7 | -200s/d～200s/月 | 台 | 540
| 时间检定仪 | 1 10-8 | 0.1ms～104s | 台 | 540
| 精密钟检定仪 | ±0.5s |  | 台 | 390
| 秒表检定仪 | ±1％ 10-6 | 1s～3600s | 台 | 390
SP-013-673 | 电子毫秒仪 | 1 10-7 | 0.1ms～10s | 台 | 580
SP-014-674 | 机械秒表 | 0.01s | 1s～30min | 块 | 130
| 电子秒表 | 1 10-4 | 1ms～600s | 台 | 260
|  | 1 10-6 | 0.01s～1d | 台 | 190
SP-015-675 | 精密钟 | ±4s/d |  | 台 | 65
SP-016-676 | 电子计时器 |  |  | 台 | 30
SP-017-677 | 公用电话计时计费器 |  |  | 台 | 30
| IC卡电话计时计费器 |  |  | 台 | 70
| 小型程控交换机计时计费系统 |  |  | 百门 | 1000 | 每增加50门增收300元
| 局用程控交换机计时计费系统 |  |  | 万门 | 10000 | 每增加1000门增收8000元，每增加一台程控交换机，再增收2000元
SP-018-678 | 时间间隔发生器 | 1′10-9 | 1ns～10s | 台 | 1360
SP-019-679 | 微波频率计 | 1′10-8 | 10Hz～18GHz | 台 | 2270
SP-020-680 | GPS接收机(授时) | 1×10-11～1×10-12 | 1MHz,5MHz,10MHz | 套 | 3640
九、时间频率计量器具（SP）
序号 | 计量器具名称 | 准确度等级 | 测量范围 | 收费 单位 | 收费标准(元） | 备 注
SP-021-681 | 数字式频率计 | 10-8以下 | 10Hz～1MHz | 台 | 1170
| 数字式频率计 | 10-9以上 | 1MHz～1GHz | 台 | 2270
SP-022-682 | 外差式频率计 | 5×10-6 | 125kHz～18GHz | 台 | 200
|  | ±3×10-5 | 50kHz～3000MHz | 台 | 200
|  | ±10Hz | 25kHz～20MHz | 台 | 200
SP-023-683 | 十进频率仪 | 3×10-5 | 10Hz～2MHz | 台 | 500
SP-023-683 | 十进频率仪 | 1×10-4 | 10Hz～2MHz | 台 | 450
SP-024-684 | 谐振式波长计 | 5×10-4 | 1GHz～12.4GHz | 台 | 200
SP-025-685 | 记录式校表仪 | ±1×10-5 |  | 台 | 480
SP-026-686 | 数显频率控制转速仪 |  |  | 台 | 300
SP-027-687 | 频稳测试仪 |  |  | 台 | 500
SP-028-688 | 数采器部分 |  |  | 每通道 | 200
SP-029-689 | 频率时间周期测量仪 |  |  | 台 | 400
SP-030-690 | 相位测试仪 |  |  | 台 | 800
十、物理化学计量器具（WH）
序号 | 计量器具名称 | 准确度等级 | 测量范围 | 收费 单位 | 收费标准(元） | 备 注
WH-001-691 | 精密酸度计 | 0.02~0.001级 | pH：0～14 | 台 | 260
| 酸度计 | 0.001级 | pH：0～14 | 台 | 260
WH-002-692 | 酸度计检定仪 | 0.0006级 | 0～2V | 台 | 680
WH-003-693 | 浊度计 | 线性误差：±5% | 400NTU | 台 | 450
WH-004-694 | 离子计 | 0.001 | 0～14 pX | 台 | 400
WH-004-694 | 离子计 | 0.001pX | 0～14pX | 台 | 680
WH-005-695 | 可见分光光度计 | 1～3nm 一，二，三级 | 330～800nm | 台 | 770
WH-006-696 | 单光束紫外可见分光光度计 | 0.5～2.0nm A，B级 | 190～850nm | 台 | 650
WH-006-696 | 双光束紫外可见分光光度计 | 0.5～1.0nm A，B级 | 190～900nm | 台 | 1000
WH-007-697 | 紫外可见近红外分光光度计 | 0.3～2.0nm A，B, C级 | 185～2600nm | 台 | 650
WH-008-698 | 红外分光光度计 | A，B，C级 | 4000～250cm-1 | 台 | 360
WH-009-699 | 原子吸收分光光度计 | Cu:1.5%～5% | 0.00～5.00μg/mL | 台 | 910
WH-009-699 | 原子吸收分光光度计 | Cd:4%～10% | 0.00～5.00ng/mL | 台 | 910
WH-010-700 | 船用分光光度计 | 0.5％～3％ | 360nm～800nm | 台 | 300
| 色散型红外分光光度计 | 0.2％～2％ | 360～2600nm | 台 | 600
| 全差示分光光度计 | 1％～5％ |  | 台 | 400
WH-011-701 | 荧光光度计 | 不分等级 | 300～600nm | 台 | 330
WH-012-702 | 荧光分光光度计 | A，B，C级 | 200～700nm | 台 | 360
WH-013-703 | 非色散原子荧光光度计 | 3% | As:0.0～100ng/ml Sb:0.0～1000ng/ml | 台 | 680
WH-014-704 | 三元素光电比色计 | 2% |  | 台 | 200
| 晶体管光电比色计 | 2％～5% |  | 台 | 200
| 高含量光电比色计 | 2％～10% |  | 台 | 200
| 便携式光电比色计 | 2％～10% |  | 台 | 200
WH-015-705 | 滤光光电比色计 | 不分等级 | 可见区 | 台 | 310
WH-016-706 | 火焰光度计 | 3.2% | K: 0.004～0.20mmol/L | 台 | 360
| 火焰光度计 | 3.2% | Na: 0.004～1.00mmol/L | 台 | 360
WH-017-707 | 透射式烟度计 | 2% | 吸收系数0～11.37m-1 | 台 | 630
| 滤纸式烟度计 | 3% | 10Rb | 台 | 540
十、物理化学计量器具（WH）
序号 | 计量器具名称 | 准确度等级 | 测量范围 | 收费 单位 | 收费标准(元） | 备 注
WH-018-708 | 旋转粘度计 | 1%～5% | 1～1×107mPa·s | 转子 | 360
| 恩式粘度计 | 2% | 1～1000mm2/s | 支 | 60
| 落球式粘度计 | ≤1.5% | 1～1×105 mPa·s | 球 | 450
| 流出杯粘度计 |  | 10～700mm2/s | 支 | 320
WH-019-709 | 毛细管粘度计（标准器） | 0.15%～0.6% 标准 | 1～105mm2/s | 支 | 1830
| 毛细管粘度计（工作） | 0.3%～1%工作 | 0.40～6.0mm | 支 | 260
WH-020-710 | 气体热量计 | 1% | 8370～62800kJ/m3 | 台 | 450
WH-021-711 | （氧弹）热量计 | 0.2% | 15000～32000J | 台 | 400
WH-022-712 | 示差扫描热量计 | 2% | 20～700°C | 台 | 910
WH-023-713 | 旋光仪及旋光糖量计 | 0.01级 | -45°～+45° | 台 | 580
| 旋光仪及旋光糖量计 | 0.02级 | -45°～+45° | 台 | 580
| 旋光仪及旋光糖量计 | 0.05级 | -45°～+45° | 台 | 580
WH-024-714 | 粉尘采样器 | 2.5%2.5级 | 0.5～130mg/ m3 | 台 | 130
WH-025-715 | 粉尘浓度测定仪 | 6% | 0.5～130mg/m3 | 台 | 360
WH-026-716 | 烟尘浓度测定仪 | 2. 5% | 6～60L/min | 台 | 360
WH-027-717 | 发射光谱仪 | 1%～10%、A | 0.01%～2% | 台 | 1110
| 发射光谱仪 | 2%～25%、B | 0.0005%～0.02% | 台 | 1090
| 发射光谱仪 | 1%～10%、C | 0.01%～2%、0.01～100 g/mL | 台 | 2270
WH-028-718 | 液相色谱仪 | 5% | 1×10-12g/mL～100% | 台 | 1540
WH-029-719 | 气相色谱仪 | 5% |  | 台 | 1360
WH-030-720 | 测汞仪 | 5%～6% | 0～200ng | 台 | 360
WH-031-721 | 极谱仪 | 2%～5% | Cd:1×10-7mol/L | 台 | 910
WH-032-722 | 电导仪 | 0.12% | 5×102～1×104μS/cm | 台 | 810
WH-033-723 | 电导率仪 | 0.2%～5% | 5×10-2～1×104μS/cm | 台 | 330
WH-034-724 | 标准露点仪 | 一级 | -70～20°C | 台 | 2270
WH-035-725 | 汽车排放气体测试仪 | 3%～5% | CO: 0～10% CH: 0～1%mol/mol | 台 | 1620
WH-036-726 | 电解式水分仪 | 5%～10% | 20～1000μL/L | 台 | 1360
WH-037-727 | 熔体流动速率仪 | 10% | 0.1～300g/10min | 台 | 540
十、物理化学计量器具（WH）
序号 | 计量器具名称 | 准确度等级 | 测量范围 | 收费 单位 | 收费标准(元） | 备 注
WH-038-728 | 毛细管法熔点测定仪 | 0.2级 | 0～300°C | 台 | 260
| 毛细管法熔点测定仪 | 0.5级 | 0～300°C | 台 | 260
| 毛细管法熔点测定仪 | 1.0级 | 0～300°C | 台 | 260
| 毛细管法熔点测定仪 | 1.5级 | 0～300°C | 台 | 260
WH-039-729 | 甲烷测报仪 | 5% | 0～4% | 台 | 590
WH-040-730 | 可燃气体测报仪 | 5%, 10% | 0～100% LEL | 台 | 580
WH-041-731 | 硫化氢气体测报仪 | 3%～5% | 0～500×10-6 | 台 | 860
WH-042-732 | 一氧化碳测定仪 | 3%～5% | 3000×10-6以下 | 台 | 680
WH-043-733 | CO,CO2红外线气体分析仪 | 1%～5% | 0～100% （两种气） | 种 | 680
WH-044-734 | 卤素检漏仪 | 10% | 0～5% | 台 | 860
WH-045-735 | 烟气分析仪 | 5% | 0～400×10-6 | 台 | 1130
WH-046-736 | 电化学电极气体氧分析仪 | 3%～5% | 0～100% | 台 | 450
WH-047-737 | 定碳定硫分析仪 | 碳:0.0005%～0.03% | 碳:1%～3% | 台 | 340
|  | 硫:0.0005%～0.01% | 硫:0.001%～0.03% | 台 | 340
WH-048-738 | 二氧化硫分析仪 | 3%～5% | 0～4000×10-6 | 台 | 800
WH-049-739 | 血细胞分析仪 | 5%～10% | RBC:(2.5～6.5)×1012个/L | 台 | 610
WH-049-739 |  | 5%～10% | WBC:(2～14)×109个/L | 台 | 610
WH-049-739 |  | 5%～10% | HD:50～200g/L | 台 | 610
WH-050-740 | 血细胞计数板 | 3%～5% | 0.02～1.0mm | 台 | 540
WH-051-741 | 硝酸根自动监测仪 | 10% | 1～100mg/L | 台 | 560
WH-052-742 | 水质综合分析仪 | pH:0.01 | pH:0～14 | 台 | 1500
WH-053-743 | 自动电位滴定仪 | 0.05 | 0～1000mV | 台 | 1560
WH-054-744 | 溶出分析仪 | 10% | 0～100% | 台 | 500
| 电位溶出分析仪 | 5% | 0.1mg/L | 台 | 680
WH-055-745 | 化学耗氧量测定仪 | 5% | 10～1000 mg/L | 台 | 590
WH-056-746 | 生物化学需氧量测定仪 | 5% | 0～700 mg/L | 台 | 810
| 生物化学需氧量(BOD5)测定仪 | 5% | 0～700mg/L | 台 | 770
WH-057-747 | 有毒有害可燃气体分析检测报警仪 | 2%～5% | 多探头复合型 | 探头 | 590
WH-058-748 | 酶标分析仪 | 3% | 吸光度0.00～2.00 | 台 | 770
WH-059-749 | 测氢仪 | 3% | 0～10×10-6（质量分数） | 个 | 360
WH-060-750 | 总有机碳分析仪 | 3% | 0～1000mg/L | 台 | 310
WH-061-751 | 氧化锆氧分析仪 | 3%～5% | 0～100% | 台 | 1590
十、物理化学计量器具（WH）
序号 | 计量器具名称 | 准确度等级 | 测量范围 | 收费 单位 | 收费标准(元） | 备 注
WH-062-752 | 元素分析仪 | 不分等级 | 元素分析仪、定氮仪 | 台 | 360
WH-063-753 | 手持糖量（含量）计 | 0.1级 | 0～80% 1.3330～1.7000 | 台 | 360
| 手持折射仪 | 0.5级 | 0～80% 1.3330～1.7000 | 台 | 360
|  | 1.0级 | 0～80% 1.3330～1.7000 | 台 | 360
WH-064-754 | 傅里叶变换红外光谱仪 |  | 红外光波段 | 台 | 360
WH-065-755 | 半自动生化分析仪 | 0.005A | 吸光度：0.00～2.00 | 台 | 910
| 全自动生化分析仪 | 7% | 波长：340～700nm | 台 | 1220
WH-066-756 | 表面热电离同位素质谱仪 | 0.1～0.05 | 质荷比: 6～240 | 台 | 1180
WH-067-757 | 气敏色谱法微量氢测定仪 | 1%～5% | 工业型：0～10×10-6 医用型：0～100×10-6 | 台 | 590
WH-068-758 | 波长色散X射线荧光光谱仪 | <1.5% | 0.01%～99.99% | 台 | 950
WH-069-759 | 水分测定仪 | 1%～3% | 6%～30% | 台 | 540
WH-070-760 | 木材水分仪 | 0.5% | 6%～20% | 台 | 450
WH-071-761 | 粮食水分仪 | 0.5% | 8%～22% | 台 | 630
WH-072-762 | 溶解氧测定仪 | 0.5mg/L | 0～20mg/L | 台 | 1450
WH-073-763 | 离子色谱仪 | 1.5% | Cl:0.05～10mg/ml SO42-:0.05～10mg/ml | 台 | 1180
| 离子色谱仪 | 1.5% | Ca2+:0.05~10mg/ml Na+:0.05～10mg/ml | 台
| 离子色谱仪 | 1.5% | NO3-:0.05～10mg/ml | 台
WH-074-764 | 色谱检定仪 | 0.1%～0.5% | 1～10mV 0.01～1000W | 台 | 540
WH-075-765 | 气相有机质谱仪 | 质荷比：±0.5 | 质荷比：1～3000 | 台 | 810
WH-076-766 | 阻容式露点仪 | 1～3°C | 露点：-60～+20°C | 台 | 720
WH-077-767 | 微量水分渗透管 | 一级 | 3～2000μL/L | 台 | 2271
WH-078-768 | 分流式湿度发生器 | 二级 | T:-10～80°C, 10% RH～95%RH | 台 | 3640
WH-079-769 | 石墨炉计测器 | 4%～10% | 0.00～5.00 | 个 | 400
WH-080-770 | 火焰计测器 | 1.5%～5% | 0.00～5.00 | 个 | 380
WH-081-771 | 酒精探测器 | 0.04mg/L | 0～0.04mg/L | 台 | 810
WH-082-772 | 氧化锆氧分析器（常量） | 5%, 10% | 0～100% | 台 | 450
| 热磁式氧分析器 | 3%～5% | 0～100% | 台 | 540
| 原电池法气体氧分析器 | 10% | 0～2000×10-6 | 台 | 1590
WH-083-773 | 定量、可调移液器 |  | 20～5000mL | 台 | 130
WH-084-774 | 常用玻璃量器 | A，B | 量瓶 ,移液管 , 滴定管 ,量杯 ,量筒 | 台 | 900
十、物理化学计量器具（WH）
序号 | 计量器具名称 | 准确度等级 | 测量范围 | 收费 单位 | 收费标准(元） | 备 注
WH-085-775 | 温湿度传感器 | 1%RH～3%RH | 5%RH～95%RH | 台 | 540
WH-086-776 | 二氧化碳测量仪 | 0.5％～5％ | 常量、微量 | 台 | 450 | 以5％为基数，每提高一个准确度等级，增加100元
WH-087-777 | 红外分光气体分析仪 | 5％～1％ |  | 台 | 600 | 以5％为基数，每提高一个准确度等级，增加100元
WH-088-778 | 感应式盐度计 | ±0.5％ |  | 台 | 200
| 盐度计 | ±0.1％ |  | 台 | 200
WH-089-779 | 测氡仪 | 5％～1％ | 常量、微量 | 台 | 2000
WH-090-780 | 测氧仪 | 5％～1％ | 常量、微量 | 台 | 450
WH-091-781 | 测氰仪 | 1％～10％ |  | 台 | 450
| 测氰仪 | 5％～1％ | 常量、微量 | 台 | 450 | 一片滤光片+10元
WH-092-782 | 硅酸根分析仪 | 1％～5％ |  | 台 | 300
WH-093-783 | 硝酸根分析仪 | 1％～5％ |  | 台 | 300
WH-094-784 | 大气采样器 | (2.5～4)级 | (D4～D15)mm | 台 | 300
| 大气采样器 | (2.5～4)级 | (D25～D32)mm | 台 | 500
| 大气采样器 | (2.5～4)级 | (D40～D100)mm | 台 | 800 | 以1℃为基数，每提高一个准确度等级，增加30元
WH-095-785 | 自动式湿度计 | 5％RH | 20%～100% | 台 | 300
WH-096-786 | 温湿度计钟 | 5％RH、2℃ | 20%～100%RH | 台 | 100 | 以10％为基数，每提高一个准确度等级，增加50元
WH-097-787 | 干湿球湿度计 | 1℃、0.5℃ | (-20～50)℃ | 台 | 50
WH-098-788 | 催化燃烧型甲烷测定器 | 2％～10％ | 0％～100％ | 台 | 200 | 以5mV基数，每提高一个准确度等级，增加50元
WH-099-789 | 催化燃烧型氢气测定器 | 2％～10％ | 0％～100％ | 台 | 200 | 以5％为基数，每提高一个准确度等级，增加50元
WH-100-790 | 标准滤光片 | 0.2％、0.3nm | 190～1000nm | 片 | 100
WH-101-791 | 电位滴定仪 | 5mV～0.2mV | ±(0～2000)mV | 台 | 200 | 按等级、测量范围
WH-102-792 | 摄谱仪 | 5％～0.2％ | 180nm～1000nm | 台 | 680 | 同上，现场检定
WH-103-793 | 目示旋光仪 | ±0.05° | ±180° | 台 | 160
WH-104-794 | 电子血球计数器 |  |  | 台 | 200
WH-105-795 | 瓦斯测定仪 | ±10％ |  | 台 | 200
WH-106-796 | 瓦斯报警器 | ±5％ |  | 台 | 220
| 瓦斯报警器 | ±10％ |  | 台 | 200
WH-107-797 | 光干涉瓦斯测定仪 | ±5％ |  | 台 | 200 | 一片滤光片+10元
十、物理化学计量器具（WH）
序号 | 计量器具名称 | 准确度等级 | 测量范围 | 收费 单位 | 收费标准(元） | 备 注
WH-108-798 | 原子吸收光谱仪 | 2% | 180nm～800nm | 台 | 400 | 一片滤光片+10元
WH-109-799 | 水质监测仪 | ±0.05％ |  | 台 | 600
WH-110-800 | 水质速测仪 |  |  | 台 | 300
WH-111-801 | 氨氦监测仪 |  |  | 台 | 300 | 以1％为基数，每提高一个准确度等级，增加30元
WH-112-802 | 磷酸根分析仪 | 1％～5％ |  | 台 | 300 | 以3％为基数，每提高一个准确度等级，增加100元
WH-113-803 | 氨自动分析仪 | 1％～5％ |  | 台 | 300 | 按等级、测量范围，每增加一个锥板，加收50元。
WH-114-804 | 振动粘度计 | 0.2％～1％ | (0.1～10000)mPa*s | 台 | 300
WH-115-805 | 流变仪 | 0.5％～3％ | (0.1～10000)mPa*s | 台 | 300
WH-116-806 | 锥板粘度计 |  |  | 台 | 100
WH-117-807 | 血液气体酸碱分析仪 |  |  | 台 | 1880
WH-118-808 | 钾钠氯电解质分析仪 |  |  | 台 | 1400
十一、专业计量器具（ZY）
序号 | 计量器具名称 | 准确度等级 | 测量范围 | 收费 单位 | 收费标准(元） | 备 注
ZY-001-809 | 标准信号发生器 | 0.3 | 2.02～32.32 | 台 | 1430
ZY-002-810 | 电容式条干均匀度仪 | 0.9 | 2.02～32.32 | 台 | 540
ZY-003-811 | 织物风格仪 | ±0.5% | 20～200 | 台 | 450
ZY-004-812 | 纱线毛羽测试仪 | +5%～10% | 30～60 | 台 | 360
ZY-005-813 | 电子式单纤维强力机 | 0.01、四等 | 0～100 | 台 | 320
ZY-006-814 | 熨烫、升华色牢度仪 | 0.05、1级 | 0～300 | 台 | 260
ZY-007-815 | 白度测定仪 | 0.002、0.5级 | 0～99 | 台 | 310
ZY-008-816 | 电子式单纱强力机 | 0.01、四等 | 0～500 | 台 | 350
ZY-009-817 | 日晒气候试验仪 | ±2.5% | 12 | 台 | 360
ZY-010-818 | 卷曲收缩测试仪 | 0.01 | 25～2500cN | 台 | 360
ZY-011-819 | 加弹丝测试仪 | 0.01 | 25～2500cN | 台 | 340
ZY-012-820 | 棉纤维偏光成熟度仪 | ±0.03 | 0.00～99.99 | 台 | 260
ZY-013-821 | 织物平摩仪 | ±10g | 2385g | 台 | 190
ZY-014-822 | 低压织物透气量仪 | 0.02 | 0～1245.4Pa (0～127mmH2O) | 台 | 160
ZY-015-823 | 卷曲弹性仪 | ±0.2% | 1.111～22.222 | 台 | 310
ZY-016-824 | 摆锤式强力机 | 0.01、四等 | 0～2500 | 台 | 220
ZY-017-825 | 袜子横拉仪 | ±2% | 0～300 | 台 | 220
ZY-018-826 | 耐洗色牢度试验机 | ±2% | 0～90 | 台 | 260
ZY-019-827 | 染色摩擦色牢度仪 | 0.02 | 100 | 台 | 130
ZY-020-828 | 汗渍色牢度仪 | 0.001 | 0～50 | 台 | 130
ZY-021-829 | 织物起毛起球仪 | ±3% | 150 | 台 | 140
ZY-022-830 | 垂直法褶皱弹性仪 | ±1°、0.6级 | 0°～180° | 台 | 320
ZY-023-831 | 织物悬垂性测定仪 | ±2% | 0～100% | 台 | 190
ZY-024-832 | 纺织品胀破强度仪 | 0.01、1.0级 | 0～2.5 | 台 | 320
ZY-025-833 | 落锥式织物撕裂仪 | 0.01 | 0～8000 | 台 | 190
ZY-026-834 | 纱线耐磨仪 | 0.01 | 70 | 台 | 260
ZY-027-835 | 织物缩水率试验机 | 0.02 | 0～90 | 台 | 260
ZY-028-836 | 滚箱式起毛起球仪 | ±2r/min | 60 | 台 | 130
ZY-029-837 | 斜面法织物硬挺度仪 | 0.5° | 41.5 43 45 | 台 | 130
ZY-030-838 | 毛细效应测定仪 | ±0.5mm | 0～400 | 台 | 130
十一、专业计量器具（ZY）
序号 | 计量器具名称 | 准确度等级 | 测量范围 | 收费 单位 | 收费标准(元） | 备 注
ZY-031-839 | 纺织通风式烘箱 | 0.01 | 室温～150℃ | 台 | 260
ZY-032-840 | Y145型气流式纤维细度测定仪 | 0.0025 | 0～500 | 台 | 130
ZY-033-841 | Y162型束纤维强力机 | 0.01、四等 | 0～50N | 台 | 310
ZY-034-842 | Y321型手摇捻度机 | 0.5mm | 0～800 | 台 | 90
| Y331型纱线捻度机 | 0.5mm | 0～800 | 台 | 130
ZY-035-843 | Y138型摇黑板机 | 0.1 |  | 台 | 130
ZY-036-844 | Y802型八篮烘箱 | 0.01 | 室温～150℃ | 台 | 220
ZY-037-845 | Y531型织物厚度仪 | 0.01 | 0～10 | 台 | 190
ZY-038-846 | Y351型缕纱测长机 | 0.001 | 0～1000 | 台 | 130
ZY-039-847 | 标准光源箱 | ±40% |  | 台 | 190
ZY-040-848 | 标准测力杠杆 | 0.001、三等 | 100～2500 | 台 | 400
ZY-041-849 | 原棉水分测定仪 | ±0.1% | 2.8%～15.2% | 台 | 140
ZY-041-849 | 原棉水分测定仪 | 0.5% | ～100% | 台 | 200
ZY-042-850 | 回潮率测定仪 | ±0.05% | 0～30% | 台 | 90
ZY-043-851 | 直接辐射表 | 0.02 | 0～1400W/m2 | 台 | 500
| 总辐射表 | 0.05 | 0～1600W/m2 | 台 | 500
| 净全辐射表 | 0.1 | 20～400W/m2 | 台 | 1000
ZY-044-852 | 皮托管 | 0.01 | 2～40m/s | 台 | 430
ZY-045-853 | DEM6轻便三杯风向风速表 | 1%～20% | 1～30m/s | 台 | 400
| 轻便磁感应风向风速表 | 4%～30% | 2～30m/s | 台 | 400
| 电接风向风速表 | 6%～30% | 2～40m/s | 台 | 540
| 热球式风速仪 | 5%～10% | 0.05～30m/s | 台 | 400
ZY-046-854 | 标准水银气压表 | 0.20hPa | 660～1050hPa | 台 | 1820
| 水银气压表(气象) | 0.4～0.5hPa | 500～1050hPa | 台 | 1130
| 空盒气压表(计) | 1.5～2.0hPa | 500～1060hPa | 台 | 720
ZY-047-855 | 气压高度表 | 2.0～3.0hPa | 400～1080hPa | 台 | 720
ZY-048-856 | 双管水银压力表 | 0.4～1.0hPa | 0～1050hPa | 台 | 680
ZY-049-857 | 雨量量筒 | 0.03～0.05 mm | 0.05～10mm | 台 | 450
| 雨量计 | 降水量×3% | 累计量 | 台 | 810
十一、专业计量器具（ZY）
序号 | 计量器具名称 | 准确度等级 | 测量范围 | 收费 单位 | 收费标准(元） | 备 注
ZY-050-858 | 玻璃液体温度表(气象) | 0.1～0.5℃ | -60～+80℃ | 台 | 400
ZY-051-859 | 双金属温度计(气象) | 1℃ | -30～+45℃ | 台 | 540
ZY-052-860 | 通风干湿表 | 2%RH | 10%RH～98%RH | 台 | 910
ZY-053-861 | 气象用毛发湿度表（计） | 5%RH～10%RH | 30%RH～98%RH | 台 | 810
ZY-054-862 | 验潮仪（水位计） | ±10mm,±20mm | 0～8m | 台 | 950
ZY-055-863 | 海流计 | ±0.07m/s,±6℃ | 0.03～3.5m/s 0～360℃ | 台 | 810
| SLC9型直读式海流计 | ±2％ | 0.03～3.5m/s | 台 | 540
ZY-056-864 | 表层水温表 | ±0.4℃ | -5～+40℃ | 支 | 110
ZY-057-865 | 船用pH计 | ±0.01 | 0～14 | 台 | 180
ZY-058-866 | 盐度计 | ±0.01 | 2～42 | 台 | 540
ZY-059-867 | CTD现场测试仪 | C: ±0.003mS/cm T: ±0.005℃ D: ±0.015% | C: 0～65mS/cm T: -1～32℃ D: 0～60Mpa | 台 | 1310
ZY-060-868 | 颠倒温度表 | t:±0.1℃,±0.2℃Q:±1% P: 0.1% | -2～+60℃, -2～+32℃ | 支 | 190
ZY-061-869 | 船舶气象仪 | v:±(0.5+0.05v)m/sθ:±5°±8° RH:±6% td:±0.5℃ tw:±0.5℃ | 5～60.0m/s 0°～360° 10%～100% -30～+45℃ 0～+45℃ | 台 | 400
ZY-062-870 | 矿用风速测量仪表检定装置 | ±0.10m/s | 0.2～30m/s |  | 3640
ZY-063-871 | 矿用粉尘采样器 | ±2.5%、2.5级 | 采样流量0.5～100L/min | 台 | 400
ZY-064-872 | 矿用风速表 | ±0.10m/s | 0.2～30m/s | 台 | 310
ZY-065-873 | 矿用风压表 | 0.998～1.004 | 0.1～40m/s | 台 | 450
ZY-066-874 | 矿用粉尘采样器检定装置 | ±1.0%、1级 | 流量0.5～100L/min | 台 | 2730
ZY-067-875 | 矿用一氧化碳检测报警仪 | ±4%CO | 0～1000μmol/molCO | 台 | 1090
ZY-068-876 | 矿用氧气检测报警仪 | ±0.8%O2 | 0～25%O2 | 台 | 980
ZY-069-877 | 矿用光干涉型甲烷测定器 | ±(0.05%～0.3%)CH4 | 0～10%CH4 | 台 | 680
ZY-070-878 | 矿用甲烷、氧气检测报警仪 | ±0.2%CH4 ±0.8%O2 | 0～40%CH4 0～25% O2 | 台 | 1430
ZY-071-879 | 矿用催化燃烧型甲烷测定器、报警器 | ±(0.1%～0.3%)CH4 | 0～4%CH4 | 台 | 1130
ZY-072-880 | 矿用光干涉型甲烷测量仪器检定仪 | ±8Pa（±0.015% CH4） | 0～10000Pa | 台 | 2270
ZY-073-881 | 矿用直读式粉尘浓度测量仪表 | ±5%、5级 | 总粉尘0～1000mg/m3 | 台 | 1000
ZY-073-881 | 矿用直读式粉尘浓度测量仪表 | ±5%、5级 | 呼吸性粉尘0～100mg/m3 | 台 | 1000
ZY-074-882 | 矿用甲烷、一氧化碳检测报警仪 | ±0.2%CH4 | 0～40%CH4 | 台 | 1590
| 矿用甲烷、一氧化碳检测报警仪 | ±4%CO | 0～1000mmol/molCO | 台 | 1590
ZY-075-883 | 条粗测长器 | 1mm | 1000mm | 台 | 35
十一、专业计量器具（ZY）
序号 | 计量器具名称 | 准确度等级 | 测量范围 | 收费 单位 | 收费标准(元） | 备 注
ZY-076-884 | 梳片式羊毛长度分析仪 | 0.05 | 30 | 台 | 65
ZY-077-885 | 罗拉式纤维长度分析仪 | 0.05 | 30 | 台 | 65
ZY-078-886 | 纱线测湿仪 | 0.01 | 0.2 | 台 | 275
ZY-079-887 | 浆纱湿度指示仪 | 0.01 | 0～20% | 台 | 135
ZY-080-888 | 织物密度镜 |  |  | 台 | 70
ZY-081-889 | 纤维切断器 | 0.5 | 0～30 | 台 | 30
ZY-082-890 | 棉卷均匀度机 | 1.0mm,1克 | 1000mm,50克 | 台 | 140
ZY-083-891 | 条粗条干均匀度仪 | 0.048611 |  | 台 | 130
ZY-084-892 | 纤维比电阻仪 | 0.01 | 0～100% | 台 | 150
ZY-085-893 | 抱合力机 | 0.01 | 0～2000N | 台 | 300
ZY-086-894 | 生丝切断器 | 0.1mm | 0～30mm | 台 | 900
ZY-087-895 | 生丝黑板暗盒 |  |  | 台 | 300
ZY-088-896 | 生丝纤度机 | 0.01 | 0～30旦 | 台 | 300
ZY-089-897 | 电子纤度仪 | 0.01mm | 0～30 | 台 | 360
ZY-090-898 | 单丝张力仪 | 0.1 | 0～100CN | 台 | 90
ZY-091-899 | 旦尼尔秤 | 0.5 | 0～30 | 台 | 60
ZY-092-900 | 纤维细度投影仪 |  |  | 台 | 150
ZY-093-901 | 长度分析仪 | 1.0mm | 0～30mm | 台 | 75
ZY-094-902 | 十万米纱疵分级仪 |  |  | 台(套) | 4295 | 参照条干仪计
ZY-095-903 | 标准规 | 0.01 |  | 套 | 180 | 参照国家计量站
ZY-096-904 | 纤维尺 | 0.01 | 0～50mm | 只 | 30
ZY-097-905 | 织物秀光量仪 |  |  | 只 | 75
ZY-098-906 | 静电仪 |  |  | 只 | 200
ZY-099-907 | 熔点仪 |  |  | 台 | 180
ZY-100-908 | 回潮率测定仪 | 0.005 | 0～100% | 台 | 180
ZY-101-909 | 原棉杂质分析机 |  |  | 台 | 240
ZY-102-910 | 磨擦系数测定仪 |  |  | 台 | 90
ZY-103-911 | 大型摇黑板机 |  |  | 台 | 300
ZY-104-912 | 纸板挺度测定仪 |  |  | 台 | 320
ZY-105-913 | 摆锤式纸张拉力机 |  | 100N | 台 | 420
| 摆锤式纸张拉力机 |  | 300N | 台 | 420
十一、专业计量器具（ZY）
序号 | 计量器具名称 | 准确度等级 | 测量范围 | 收费 单位 | 收费标准(元） | 备 注
ZY-106-914 | 纸与纸板厚度测定仪 |  |  | 台 | 120
ZY-107-915 | 电动厚度测定仪 |  |  | 台 | 280
ZY-108-916 | 纸张象限秤 |  |  | 台 | 100
ZY-109-917 | 纸浆打浆度测定仪 |  |  | 台 | 240
ZY-110-918 | 纸张撕裂度测定仪 |  |  | 台 | 240
ZY-111-919 | 印刷适应性测定仪 |  |  | 台 | 680
ZY-112-920 | 电脑测控MTT耐折度测定仪 |  |  | 台 | 320
ZY-113-921 | 纸张撕裂度测定仪 |  |  | 台 | 240
ZY-114-922 | 可变重纸张厚度测定仪 |  |  | 台 | 120
ZY-115-923 | 电脑测控柔软度测定仪 |  |  | 台 | 360
ZY-116-924 | 瓦楞纸板厚度测定仪 |  |  | 台 | 320
ZY-117-925 | 纸张纸板定量测定仪 |  |  | 台 | 160
ZY-118-926 | 纸张戳穿强度测定仪 |  |  | 台 | 360
ZY-119-927 | 电脑测控压缩试验仪 |  |  | 台 | 420
ZY-120-928 | 电脑测控纸张、纸板耐破度仪 |  |  | 台 | 420
ZY-121-929 | 电脑测控别克平滑仪 |  |  | 台 | 420
ZY-122-930 | 电脑测控抗压试验机 |  |  | 台 | 720
ZY-123-931 | 电脑测控纸张抗张试验机 |  |  | 台 | 480
ZY-124-932 | 纸与纸板短距压缩试验仪 |  |  | 台 | 420
ZY-125-933 | 纸与纸板透气度测定仪 |  |  | 台 | 220
ZY-126-934 | 纸杯杯身挺度测定仪 |  |  | 台 | 360
ZY-127-935 | 消伯尔式纸张耐折度仪 |  |  | 台 | 320
ZY-128-936 | T5型钢索张力表 | U=0.9个分度(k=2) | (5～2000)ibf | 块 |  | 每增加一根钢索加收50元
ZY-129-937 | H294型多功能温度测试仪 | ±2℃ | (0～1900)℃ | 台 | 1950
ZY-130-938 | 871A型温度测试仪 | ±(0.25%读数±1)℃ | (90～1400)℃ | 台 | 710
ZY-131-939 | 涡流探伤仪 |  | (0～100)MHz 1mV～10mV | 台 | 1800
ZY-132-940 | 980N-1无线电高度表测试仪 | ±2% | (0～2500)ft | 台 | 1600
ZY-133-941 | NAV-401L导航测试仪 | ±0.1° | (0.1～360)° | 台 | 2300
ZY-134-942 | F80217-103自动驾驶仪测试仪 |  | (180±5)°,(0±5)° | 台 | 1650
ZY-135-943 | GTF-2燃油量表测试仪 | 0.075%,0.05% | (0～8000)PF | 台 | 1950
ZY-136-944 | 8000燃油量表测试仪 | ±0.05% | (0～8000)PF | 台 | 1950
十一、专业计量器具（ZY）
序号 | 计量器具名称 | 准确度等级 | 测量范围 | 收费 单位 | 收费标准(元） | 备 注
ZY-137-945 | 1800D动静压测试仪 | ±50ft,±300ft | (0～35000)ft | 台 | 1950
ZY-138-946 | NAV-750B甚高频导航测试仪 | ±0.05° | (0～360)° | 台 | 3100
ZY-139-947 | DRA-707无线电高度表斜率模拟器 | ±2S | (0～2438.0952)m | 台 | 1600
ZY-140-948 | ATC-600A空中交通管制测试仪 | ±1.5dbm | (65～79)dbm | 台 | 1950
ZY-141-949 | TEE46-4/TEE40-2发动机配平装置 | ±0.1inhg | (0～100)inhg | 台 | 2000 | 每档加收100元
ZY-142-950 | 轮胎压力表 |  | (0～1.4)Mpa | 台 | 200
ZY-143-951 | 手持离心式转速表 |  | (45～18000)r/min | 台 | 180
ZY-144-952 | 数字涡轮温度测试仪 |  | (0～1000)℃ | 台 | 1200
ZY-145-953 | 涂镀层测厚仪 | A、B、C级 |  | 台 | 500
ZY-146-954 | 三坐标测量机 | U95=(1.2+1.62/100)μm | (0～200)μm | 台 | 2500
ZY-147-955 | 光学分度台 | 1″、2″ | (0～360)° | 台 | 600
ZY-148-956 | 气动浮标式测量仪 |  |  | 台 | 700 | 含标准环规

## Sheet1
一、长度计量器具（C）n
序号 | 计量器具名称 | 准确度等级 | 测量范围 | 收费 单位 | 收费标准(元） | 备 注
C-001-001 | 量块 | 五、六等 | ≤100mm | 块 | 60
|  | 五、六等 | 100mm＜L≤500mm | 块 | 100
|  | 五、六等 | 500mm＜L≤1000mm | 块 | 150
|  | 三、四等 | ≤100mm | 块 | 120
|  | 三、四等 | 100mm＜L≤500mm | 块 | 200
|  | 三、四等 | 500mm＜L≤1000mm | 块 | 330
|  | 二等 | ≤100mm | 块 | 210
|  | 二等 | 100mm＜L≤500mm | 块 | 450
|  | 二等 | 500mm＜L≤1000mm | 块 | 540
|  | 一等 | ≤100mm | 块 | 450
|  | 一等 | 100mm＜L≤500mm | 块 | 810
|  | 一等 | 500mm＜L≤1000mm | 块 | 1020
C-002-002 | 激光比长仪（含光栅测量装置） | ±0.2 μm | (0～2000)mm | 台 | 3250
C-003-003 | 标准玻璃线纹尺 | 二等 | (0～100)mm | 支 | 580
|  | 二等 | (0～200)mm | 支 | 650
|  | 一等 | (0～200)mm | 支 | 1170
| 标准金属线纹尺（含光栅尺） | 三等 | (0～1000)mm | 支 | 330
|  | 二等 | (0～1000)mm | 支 | 970 | 100线以上,每条线加0.75元
|  | 一等 | (0～1000)mm | 支 | 1750 | 100线以上,每条线加1.5元
C-004-004 | 基线尺（只检长度） | ±20 mm | (0～24)m | 支 | 1360
C-005-005 | 标准钢卷尺 | 5μm +5L | ≤5m | 支 | 270
|  | 5μm +5L | (5～200)m | 支 | 310 | 5m以上每米加15元
| 钢卷尺 | 10μm +5L | ≤10m | 支 | 60 | 10m以上每米加5元
C-006-006 | 样板直尺 | 0.5～2μm | (75～500)mm | 支 | 130
C-007-007 | 研磨平尺 | 0.2μm | 200mm | 个 | 190
C-008-008 | 卡尺 |  | (0～300)mm | 支 | 130
|  |  | (0～500)mm | 支 | 190
|  |  | (0～1000)mm | 支 | 320
| 卡尺 |  | (0～2000)mm | 支 | 390
| 光学测齿卡尺 |  |  | 支 | 65
C-009-009 | 内径表 | 5～25μm | (2～450)mm | 块 | 65
C-010-010 | 杠杆表 | 2～15μm | (0.8～2)mm | 块 | 65
C-011-011 | 立式测长仪 | ±(1μm +L/100) | (0～100)mm | 台 | 360
| 卧式测长仪 | ±(1μm +L/200) | (0～450)mm | 台 | 360
C-012-012 | 测长机 | ±(0.5μm +L/100) | (0～1000)mm | 台 | 540
|  | ±(0.5μm +L/100) | (0～2000)mm | 台 | 680
|  | ±(0.5μm +L/100) | (0～3000)mm | 台 | 770
|  | ±(0.5μm +L/100) | (0～6000)mm | 台 | 1130
一、长度计量器具（C）
序号 | 计量器具名称 | 准确度等级 | 测量范围 | 收费 单位 | 收费标准(元） | 备 注
C-013-013 | 光学计 | ±0.25μm | 0～180mm | 台 | 360
C-014-014 | 三针 | 0.1级 | φ:0.118～0.585mm | 组 | 40
C-015-015 | 万能工具显微镜 | ±(1mm +L/100) | (200×100)mm | 台 | 540
| 大型工具显微镜 | ±3 mm | (150×50)mm | 台 | 360
| 小型工具显微镜 | ±3mm | (75×50)mm | 台 | 340
C-016-016 | 光切显微镜 |  |  | 台 | 200
| 干涉显微镜 |  |  | 台 | 290
| 测量显微镜 | ±(5 mm +L/15) | (0～25)mm | 台 | 310
C-017-017 | 水平仪检定器 | 0.05 | 2mm/m | 台 | 310
| 水平仪 | 0.001mm/m | 10mm/m | 支 | 290
C-018-018 | 投影仪 |  | 100mm | 台 | 360
C-019-019 | 测高仪 |  | ≤600mm | 台 | 340
|  |  | ＞600mm | 台 | 680
|  | 0.01 | (0～10)mm | 台 | 320
C-020-020 | 接触式干涉仪 | 0.05mm, 0.1mm, 0.2mm | (0～150)mm | 台 | 500
| 平面等倾干涉仪 | 0.01mm | (0～300)mm | 台 | 320
| 平面等厚干涉仪 | 0.02mm | (0～200)mm | 台 | 340
C-021-021 | 平面平晶 | 一,二级 | ≤60mm | 块 | 65
|  | 一,二级 | 60 mm＜ D ≤100mm | 块 | 90
|  | 一,二级 | 100 mm＜ D ≤150mm | 块 | 130
|  | 一,二级 | 150 mm＜ D ≤200mm | 块 | 320
| 平行平晶 | 二等 | φ:150mm | 块 | 450
|  | 一,二级 | 一系列 | 块 | 80
|  | 一,二级 | 二系列 | 块 | 70
|  | 一,二级 | 三系列 | 块 | 90
|  | 一,二级 | 四系列 | 块 | 90
C-022-022 | 长平晶 | -0.45～-0.15mm | 310mm | 块 | 220
C-022-022 |  | - 0.3～0mm | 210mm | 块 | 190
C-023-023 | 高精度测角仪 | 1″～2″ | 0°～360° | 台 | 1620
| 中精度测角仪 | 2″～ 5″ | 0°～360° | 台 | 680
| 低精度测角仪 | 5″以下 | 0°～360° | 台 | 540
C-024-024 | 光栅分度头 | 1″ | 0°～360° | 台 | 450
| 光学分度头 | ＜3″ | 0°～360° | 台 | 380
|  | 3″≤A≤6″ | 0°～360° | 台 | 360
|  | ＞6″ | 0°～360° | 台 | 340
一、长度计量器具（C）
序号 | 计量器具名称 | 准确度等级 | 测量范围 | 收费 单位 | 收费标准(元） | 备 注
C-025-025 | 多齿分度台 |  | 0°～360° | 台 | 780
C-026-026 | 圆度仪 |  |  | 台 | 2040
C-027-027 | 光电自准直仪 | 0.1″ | 0″～10″ | 台 | 450
| 自准直仪 | 2″ | 0′～10′ | 台 | 390
C-028-028 | 光电倾斜仪 | 2″ |  | 台 | 320
C-029-029 | 经纬仪 | J1、J2 | 0°～360° | 台 | 650
| 经纬仪 | J6、J30 | 0°～360° | 台 | 520
C-030-030 | 水准仪 | DS1 |  | 台 | 310
| 水准仪 | DS3 |  | 台 | 260
C-031-031 | 光学象限仪 | 10″ |  | 支 | 290
C-032-032 | 多面棱体 | 0.2″ |  | 面 | 30
C-033-033 | 表面粗糙度比较样块 |  | (0.025～6.3)mm | 套 | 360
C-034-034 | 角度块 |  |  | 角 | 45
C-035-035 | 渐开线样板（两条曲线） | 二等 | rb:10～200mm | 块 | 650
C-036-036 | 齿轮螺旋线样板（两条曲线） | 二等 | β:0°～30° | 块 | 720
C-037-037 | 双频激光干涉仪(测长) | 2.5×10-6L | (0～25)m | 台 | 1430
C-038-038 | 稳频激光器 | ≤5×10-8标准 | 633nm | 台 | 1820
C-039-039 | 光纤长度传递标准 | YL=0.2(m)+1.5×10-5L(m)传递标准 | 1310nm窗口 | 台 | 1360
C-040-040 | 光纤损耗传递标准 | YA=0.03dB/dB | 1310nm窗口 | 台 | 1360
| 光纤损耗传递标准 | 传递标准 | 1550nm窗口 | 台 | 1360
C-041-041 | 光时域反射计 | YL=2×10-5L(m) 工作计量器具 | 1310nm窗口,1310nm窗口, | 台 | 720
| 光时域反射计 | YA=0.04dB/dB 工作计量器具 | 1550nm窗口 | 台 | 720
| 光时域反射计 | Y人=2nm |  | 台 | 720
C-042-042 | 数控机床（三轴） | 0.01㎜ | ≤2.5m | 台 | 3040
C-043-043 | 光面环规 |  | ≤50m | 支 | 100
|  |  | (50～200)mm | 支 | 120
| 圆锥量规 |  |  | 支 | 150
| 光面塞规 |  |  | 支 | 50
| 圆锥塞规 |  |  | 支 | 100
| 螺纹环规 |  |  | 支 | 120
| 螺纹塞规 |  |  | 支 | 120
| 卡规 |  | <500mm | 支 | 20
| 卡规 |  | (500～1000)mm | 支 | 50
| 正弦规 |  |  | 支 | 100
C-044-044 | 半径样板 |  |  | 片 | 5
| 螺纹样板 |  |  | 片 | 5
一、长度计量器具（C）
序号 | 计量器具名称 | 准确度等级 | 测量范围 | 收费 单位 | 收费标准(元） | 备 注
C-045-045 | 单刻线样板 | 0.03 |  | 套 | 400
| 多刻线样板 | 0.05 |  | 块 | 280
C-046-046 | 皮革面积机 |  |  | 块 | 360
| 皮革面积计 |  | (0～1.2)m2 | 台 | 150
|  |  | (0～2)m2 | 台 | 300
C-047-047 | 圆度定标块 |  |  | 块 | 300
C-048-048 | 测厚仪 |  |  | 台 | 200
C-049-049 | 磁尺 | >10μm | (0～300)mm | 支 | 500 | 小于10微米加收200元
| 磁尺 | >10μm | (0～500)mm | 支 | 800 | 小于10微米加收300元
| 磁尺 | >10μm | (0～1000)mm | 支 | 1500 | 小于10微米加收400元
C-050-050 | 齿轮周节检查仪 |  |  | 台 | 300
| 齿轮啮合检查仪 |  |  | 台 | 500
| 齿轮径向跳动检查仪 |  |  | 台 | 200
| 齿轮公法线检查仪 |  |  | 台 | 200
| 万能测齿仪 |  |  | 台 | 300
| 齿轮参数综合检查仪 |  |  | 台 | 400
C-051-051 | 光电测距仪 | 一级 | (11～1488)m | 台 | 3100
| 光电测距仪 |  |  | 台 | 1500
C-052-052 | 平板仪 | ±3 mm |  | 台 | 200
| 平板仪 | ±5 mm |  | 台 | 180
| 平板仪 | ±10 mm |  | 台 | 150
C-053-053 | 扭簧测微计 | ±(0.1～0.5) mm |  | 台 | 60
| 杠杆齿轮测微计 | ±5 mm |  | 台 | 60
| 测微表 |  |  | 支 | 60
| 扭簧比较仪 |  |  | 台 | 60
C-054-054 | 圆度标准块 |  |  | 块 | 300
C-055-055 | 容栅尺 | >10μm |  | 支 | 500
| 容栅尺 | >10μm |  | 支 | 800
| 容栅尺 | >10μm |  | 支 | 1500
C-056-056 | 感应同步器 |  |  | 支 | 800
C-056-056 |  |  |  | 支 | 1000
C-056-056 |  |  |  | 支 | 1500
C-057-057 | 圆柱直角尺 |  | <500mm | 支 | 50
| 圆柱直角尺 |  | >500mm | 支 | 80
C-058-058 | 刀口形直角尺 |  |  | 支 | 100
C-059-059 | 电动轮廓仪 |  |  | 台 | 500
C-060-060 | 齿轮渐开线检查仪 |  |  | 台 | 1000
C-061-061 | 建筑工程检验器 |  |  | 一套 | 150
C-062-062 | 分样筛 |  |  | 个 | 200
C-063-063 | 全站仪 |  |  | 台 | 1500
一、长度计量器具（C）
序号 | 计量器具名称 | 准确度等级 | 测量范围 | 收费 单位 | 收费标准(元） | 备 注
C-064-064 | 手持式测距仪 |  |  | 台 | 600
C-065-065 | 光电测距仪 |  |  | 台 | 1500
C-066-066 | 外径千分尺 |  | (0～300)mm | 支 | 120
|  |  | (300～700)mm | 支 | 160
|  |  | (700～1000)mm | 支 | 200
|  |  | (1000～1500)mm | 支 | 240
|  |  | >150mm | 支 | 200
| 公法线千分尺 |  |  | 支 | 120
| 罗纹千分尺 |  | (0～150)mm | 支 | 120
| 深度千分尺 |  | (0～150)mm | 支 | 120
| 杠杆式千分尺 |  | (0～100)mm | 支 | 120
| 扭簧杠杆千分尺 |  | (0～100)mm | 支 | 120
| 公法线杠杆千分尺 |  | (0～100)mm | 支 | 120
| 内测千分尺 |  | (0～50)mm | 支 | 120
| 孔径千分尺 |  | (6～200)mm | 支 | 120
| 壁厚千分尺 |  | (0～25)mm | 支 | 120
| 板厚千分尺 |  | (0～25)mm | 支 | 120
| 带表千分尺 |  | (0～100)mm | 支 | 120
| 内径千分尺 |  | ≤600mm | 支 | 120
|  |  | >600～1400mm | 支 | 140
|  |  | >1400～3000mm | 支 | 200
|  |  | >3000～5000mm | 支 | 240
C-067-067 | 百分表 |  | (0～3)mm | 支 | 80
C-067-067 |  |  | (0～5)mm | 支 | 80
C-067-067 |  |  | (0～10)mm | 支 | 120
C-067-067 |  |  | >10mm | 支 | 160
C-068-068 | 百分表卡规 |  | (0～1000)mm | 支 | 160
C-069-069 | 千分表 |  | (0～1)mm | 支 | 80
C-070-070 | 塞尺 |  | (0.02～1)mm | 片 | 5
C-071-071 | 圆柱直角尺 |  | <500mm | 支 | 50
|  |  | ≥500mm | 支 | 80
| 刀口形直角尺 |  | ≤200mm | 支 | 100
| 宽座形直角尺 |  | ≤200mm | 支 | 50
|  |  | >(200～500)mm | 支 | 60
|  |  | >(500～1000)mm | 支 | 100
C-072-072 | 平板 | 一级、二级 | (300×200)mm | 块 | 50
C-072-072 |  | 一级、二级 | (300×400)mm | 块 | 80
C-072-072 |  | 一级、二级 | (400×400)mm | 块 | 110
C-072-072 |  | 一级、二级 | (450×600)mm | 块 | 200
C-072-072 |  | 一级、二级 | (500×800)mm | 块 | 300
C-072-072 |  | 一级、二级 | (750×1000)mm | 块 | 350
C-072-072 |  | 一级、二级 | (1000×1500)mm | 块 | 400
C-072-072 |  | 一级、二级 | (1500×2000)mm | 块 | 500
C-072-072 |  | 一级、二级 | (2000×3000)mm | 块 | 600
C-072-072 |  | 一级、二级 | (3000×5000)mm | 块 | 800
一、长度计量器具（C）
序号 | 计量器具名称 | 准确度等级 | 测量范围 | 收费 单位 | 收费标准(元） | 备 注
C-073-073 | 刀口形直尺 | 0级 | (0～300)mm | 支 | 50
C-073-073 |  | 一级 | (0～300)mm | 支 | 50
C-073-073 |  | 0级、一级 | >300mm | 支 | 50
C-074-074 | 三棱尺 |  | (0～300)mm | 支 | 120
| 四棱尺 |  | (0～300)mm | 支 | 200
C-075-075 | 钢直尺 |  |  | 支 | 20
C-076-076 | 套管尺 |  |  | 米 | 200
C-077-077 | 测深钢卷尺 |  |  | 米 | 10
C-078-078 | 铁路轨距尺 |  |  | 支 | 100
C-079-079 | 水准标尺 |  |  | 米 | 50
C-080-080 | 测绳 |  |  | 支 | 40
C-081-081 | 角度规 |  | (0～360)度 | 支 | 50
C-082-082 | 航测仪器(内业) | 5μm |  | 台 | 1000
C-083-083 | 指示类量具检定仪 | 传递标准 |  | 台 | 450
| 数显类量具检定仪 | 传递标准 |  | 台 | 490
C-084-084 | 千分尺平行度检具 | 工作器 |  | 台 | 150
C-085-085 | 量具测力仪 | 传递配套设备 | (1～15)N | 台 | 200
C-086-086 | 球铰式引伸仪 | 工作器 | (0～100)mm | 台 | 350
C-087-087 | 直角尺检定仪 | 传递标准 | (0～500)mm | 台 | 500
C-088-088 | 小角度检定仪 | 传递标准 | 50mm/m | 台 | 500
C-089-089 | 焊结检验尺 | 工作器 | (0～100)mm,0°～180° | 台 | 200
C-090-090 | 水平仪零位检定仪 | 传递标准 | (0～400)mm | 台 | 480
C-091-091 | 偏摆仪 | 工作器 | 500mm,1000mm | 台 | 390
C-092-092 | 方箱 |  | ≤200mm×200mm | 个 | 300
|  |  | >200mm×200mm | 个 | 300
二、电磁计量器具（D）
序号 | 计量器具名称 | 准确度等级 | 测量范围 | 收费 单位 | 收费标准(元） | 备 注
D-001-093 | 工作基准电池 | 工作基准 | 1.0186800～1.0185900V | 只 | 910
| 标准电池 | 一等 | 1.0186800～1.0185900V | 只 | 360
|  | 二等 | 1.018600～1.018670V | 只 | 260
|  | 0.005～0.01级 | 1.01855～1.01868V | 只 | 220
|  | 0.02级 | 1.01855～1.01868V | 只 | 210
|  | 0.05级 | 1.018V | 只 | 120
D-002-094 | 直流标准电压源 | 0.0005～0.002级 | 0～1000V | 台 | 1130
D-002-094 |  | 0.001～0.005级 | 0～1001V | 台 | 910
D-003-095 | 工作基准电阻器 | 工作基准 | 1Ω | 台 | 860
| 直流标准电阻器 | 一等 | 10-3～105Ω | 只 | 400
|  | 二等 | 10-3～105Ω | 只 | 260
|  | 0.0005～0.002级 | 10-3～105ohm | 只 | 220
|  | 0.005～0.02级 | 10-3～105ohm | 只 | 100
|  | 0.05～0.2级 | 10-3～105ohm | 只 | 50
D-004-096 | 工作基准电容器 | 工作基准 | 10,102,103pF | 只 | 910
| 标准电容器 | 0.01～0.02级 | 1～106pF | 只 | 360
|  | 0.05级 | 1～106pF | 只 | 260
|  | 0.1% | 0.01pF~1μF | 只 | 260
D-005-097 | 标准电容箱 | 0.01～0.02级 | 1～106pF | 点 | 65
D-005-097 |  | 0.05级 | 1～106pF | 点 | 40
D-006-098 | 工作基准电感器 | 工作基准 | 1mH～1H | 只 | 680
| 标准电感器 | 0.01～0.02级 | 1μH～1H | 只 | 360
|  | 0.05级 | 1μH～1H | 只 | 130
D-007-099 | 标准电感箱 | 0.01～0.02级 | 1μH～1H | 点 | 45
| 标准电感箱 | 0.05级 | 1μH～1H | 点 | 40
| 标准电感箱 | 0.1级 | 1μH～1H | 点 | 40
D-008-100 | 电压互感器 | 0.001～0.002级 | 10～35kV | 基本 量限 | 360 | 每加一个量限加收300元，超35kV的检定加收600元
D-008-100 |  | 0.005级 | 0～35kV | 基本 量限 | 310 | 每加一个量限加收200元，超35kV的检定加收400元
D-008-100 |  | 0.01～0.02级 | 0～35kV | 基本 量限 | 260 | 每加一个量限加收150元，超35kV的检定加收300元
D-008-100 |  | 0.05级 | 0～35kV | 基本 量限 | 190 | 每加一个量限加收100元，超35kV的检定加收200元
二、电磁计量器具（D）
序号 | 计量器具名称 | 准确度等级 | 测量范围 | 收费 单位 | 收费标准(元） | 备 注
D-008-100 | 电压互感器 | 0.1～0.2级 | 0～35kV | 基本 量限 | 150 | 每加一个量限加收100元，超35kV的检定加收1500元
| 电压互感器 | 0.5级以下 | 0～35kV | 基本 量限 | 100 | 每加一个量限加收50元，超35kV的检定加收80元
| 电压互感器 | 0.005～0.001级 | 10V～35kV | 基本 量限 | 360 | 每增加一个量限，加收300元
| 电压互感器 | 0.01～0.05级 | 10V～35kV | 基本 量限 | 260 | 每增加一个量限，加收150元
| 电压互感器 | 0.01～0.05级 | 35～110kV | 基本 量限 | 360 | 每增加一个量限，加收200元
| 电压互感器 | 0.1级及以下 | 35～110kV | 基本 量限 | 320 | 每增加一个量限，加收150元
| 电压互感器 | 0.1～0.05级 | 110kV及以上 | 基本 量限 | 450 | 每增加一个量限，加收300元
D-009-101 | 电流互感器 | 0.001～0.005级 | 2kA以下 | 基本 量限 | 260 | 每增加一个量限，加收120元
D-009-101 |  | 0.01～0.05级 | 2kA以下 | 基本 量限 | 220 | 每增加一个量限，加收120元
D-009-101 |  | 0.1～0.5级 | 2kA以下 | 基本 量限 | 130 | 每增加一个量限，加收80元
D-009-101 |  | 0.001～0.005级 | 2～10kA | 基本 量限 | 180 | 每增加一个量限，加收300元
D-009-101 |  | 0.01～0.05级 | 2～10kA | 基本 量限 | 300 | 每增加一个量限，加收180元
D-009-101 |  | 0.1～0.5级 | 2～10kA | 基本 量限 | 240 | 每增加一个量限，加收120元
D-009-101 |  | 0.001～0.005级 | 10kA及以上 | 基本 量限 | 1560 | 每增加一个量限，加收1000元
D-009-101 |  | 0.01～0.05级 | 10kA及以上 | 基本 量限 | 1160 | 每增加一个量限，加收800元
D-009-101 |  | 0.1～0.5级 | 10kA及以上 | 基本 量限 | 910 | 每增加一个量限，加收700元
D-010-102 | 标准模拟应变量标准器 | 0.015%～0.1% | 0～105με | 盘 | 190
D-011-103 | 交流电阻箱 | 0.05级以下 | 0.01Ω～100kΩ | 点 | 20
D-012-104 | 直流电阻箱 | 0.001～0.005级 | 10-2～105Ω | 点 | 35
| 直流电阻箱 | 0.01～0.02级 | 10-3～106ohm | 点 | 10
| 直流电阻箱 | 0.05级 | 10-3～106ohm | 点 | 5
| 直流电阻箱 | 0.1～0.2级 | 10-3～106ohm | 点 | 5
D-013-105 | 高阻箱 | 0.5～5 级 | 105～1011 Ω | 点 | 15
二、电磁计量器具（D）
序号 | 计量器具名称 | 准确度等级 | 测量范围 | 收费 单位 | 收费标准(元） | 备 注
D-014-106 | 直流分压箱 | 0.0005级 | 电压上限≤1.5kV | 台 | 1130 | 基本点为10点，超过10点，每点加收200元
D-014-106 |  | 0.001～0.002级 | 电压上限≤1.5kV | 台 | 680 | 基本点为10点，超过10点，每点加收150元
D-014-106 |  | 0.005级 | 电压上限≤1.5kV | 台 | 450 | 基本点为10点，超过10点，每点加收120元
D-014-106 |  | 0.01～0.02级 | 电压上限≤1.5kV | 台 | 360 | 基本点为10点，超过10点，每点加收100元
D-014-106 |  | 0.05级 | 电压上限≤1.5kV | 台 | 300
D-014-106 |  | 0.1级 | 电压上限≤1.5kV | 台 | 200
D-015-107 | 直流电流表（指针式） | 0.1级 | 0～50A | 基本 量限 | 220 | 交直流两用检定加收基本量限50%，每加一个量限加收150元
D-015-107 |  | 0.2级 | 0～50A | 基本 量限 | 160 | 交直流两用检定加收基本量限50%，每加一个量限加收120元
D-015-107 |  | 0.5级 | 0～50A | 基本 量限 | 90 | 交直流两用检定加收基本量限50%，每加一个量限加收80元
D-015-107 |  | 1.0级及以下 | 0～50A | 基本 量限 | 50 | 增加一个量限加收10元
D-016-108 | 直流电压表（指针式） | 0.1级 | 0～1000V | 基本 量限 | 220 | 交直流两用检定加收基本量限50%，每加一个量限加收150元
| 直流电压表（指针式） | 0.2级 | 0～1000V | 基本 量限 | 160 | 交直流两用检定加收基本量限50%，每加一个量限加收120元
| 直流电压表（指针式） | 0.5级 | 0～1000V | 基本 量限 | 90 | 交直流两用检定加收基本量限50%，每加一个量限加收80元
| 直流电压表（指针式） | 1.0级及以下 | 0～1000V | 基本 量限 | 35 | 交直流两用检定加收基本量限50%，每加一个量限加收80元
D-017-109 | 直流功率表 | 0.1级 | 0～1000V，0～10A | 基本 量限 | 260 | 交直流两用检定加收基本量限50%，每加一个量限加收150元
|  | 0.2级 | 0～1000V，0～10A | 基本 量限 | 190 | 交直流两用检定加收基本量限50%，每加一个量限加收120元
|  | 0.5级 | 0～1000V，0～10A | 基本 量限 | 160 | 交直流两用检定加收基本量限50%，每加一个量限加收80元
|  | 1.0级及以下 | 0～1000V，0～10A | 基本 量限 | 65 | 交直流两用检定加收基本量限50%，每加一个量限加收50元
二、电磁计量器具（D）
序号 | 计量器具名称 | 准确度等级 | 测量范围 | 收费 单位 | 收费标准(元） | 备 注
D-018-110 | 交流电流表（指针式） | 0.1级 | 0～20A | 基本 量限 | 220 | 每加一个量限加收150元
| 交流电流表（指针式） | 0.2级 | 0～20A | 基本 量限 | 160 | 每加一个量限加收120元
| 交流电流表（指针式） | 0.5级 | 0～20A | 基本 量限 | 130 | 每加一个量限加收80元
| 交流电流表（指针式） | 1.0级及以下 | 0～20A | 基本 量限 | 65 | 每加一个量限加收10元
D-019-111 | 交流电压表（指针式） | 0.1级 | 0～1000V | 基本 量限 | 220 | 每加一个量限加收150元
| 交流电压表（指针式） | 0.2级 | 0～1000V | 基本 量限 | 160 | 每加一个量限加收120元
| 交流电压表（指针式） | 0.5级 | 0～1000V | 基本 量限 | 130 | 每加一个量限加收80元
| 交流电压表（指针式） | 1.0级及以下 | 0～1000V | 基本 量限 | 80 | 每加一个量限加收10元
D-020-112 | 交流功率表（指针式） | 0.1级 | 0～1000V，0～20A | 基本 量限 | 260 | 每加一个量限加收150元
| 交流功率表（指针式） | 0.2级 | 0～1000V，0～20A | 基本 量限 | 190 | 每加一个量限加收120元
| 交流功率表（指针式） | 0.5级 | 0～1000V，0～20A | 基本 量限 | 130 | 每加一个量限加收80元
| 交流功率表（指针式） | 1.0级及以下 | 0～1000V，0～20A | 台 | 65 | 每加一个量限加收10元
D-021-113 | 欧姆表 | 0.01～0.1级 | 100W～1MW | 台 | 130
D-022-114 | 磁通表（数字式） | 2×10-3 | 1～20mWb | 只 | 450
|  | 5×10-3 | 1～10mWb | 只 | 340
|  | 1.0级及以下 |  | 只 | 240
| 磁通表（指针式） | 1.0级以下 | 1～10mWb | 只 | 190
D-023-115 | 工频单相相位表（指针式） | 0.5级 | 50Hz | 基本 量限 | 220 | 每加一个量限加收120元
| 工频单相相位表 | 1.0～1.5级 | 50Hz | 基本 量限 | 160 | 每加一个量限加收100元
|  | 2.0～5.0级 | 50Hz 110/220V; 5/10A | 基本 量限 | 130 | 每加一个量限加收80元
D-024-116 | 功率因数表（指针式） | 0.5～1.0级 | 50Hz、单相110/220V;5/10A | 基本 量限 | 290 | 每加一个量限加收150元
D-025-117 | 数字电流表 | 0.01级以下 | 0.1mA~2A | 台 | 360
D-026-118 | 数字功率表 | 0.02%～0.05% | 电流:0.25～10A 电压:15～600V | 台 | 910
D-027-119 | 数字欧姆表 | 0.05级 | 1W～10MW | 台 | 360
D-028-120 | 数字高压表 | 0.2～1.0级 | 100kV | 台 | 1500
D-029-121 | 高压静电电压表 | 0.2～1.0级 | 100kV | 台 | 1500
D-030-122 | 直流数字电压表 | 0.0005级 | 0～1000V | 台 | 1130
|  | 0.001～0.002级 | 0～1000V | 台 | 680
|  | 0.005级 | 0～1000V | 台 | 540
|  | 0.01～0.05级 | 0～1000V | 台 | 400
|  | 0.1级及以下 | 0～1000V | 台 | 65
D-031-123 | 三相标准电能表 | 0.02级，0.05级 | 3×380V 3×5A | 点 | 65 | 基本价500元
| 三相标准电能表 | 0.1～0.2级 | 3×3800V 3×5A | 点 | 45 | 基本价350元
二、电磁计量器具（D）
序号 | 计量器具名称 | 准确度等级 | 测量范围 | 收费 单位 | 收费标准(元） | 备 注
D-032-124 | 单相标准电能表 | 0.1～0.2级 | 220V 100V (1～5)A | 点 | 45 | 基本价350元
D-032-124 |  | 0.05级 | 220V 100V (1～5)A | 点 | 65 | 基本价500元
D-032-124 |  | 0.005级，0.01级 | 220V 100V (1～5)A | 点 | 160 | 基本价1250元
D-033-125 | 感应分压器 | 2×10-8～1×10-3 | (10～600)V | 盘 | 520
D-034-126 | 交直流分压器 | 0.2～3级 | 600V～200kV | 台 | 1360
D-035-127 | 绝缘电阻表检定仪 | 0.5%～5% | 2GΩ以下 | 台 | 360 | 测量电压5kV以下
| 兆欧表检定装置 | 0.5%～5% | (0～1012)ohm | 台 | 800
D-036-128 | 接地电阻测量仪 | 1.0～3.0级 | (0.01～1000)W | 台 | 320 | 测量电流5A以下
D-037-129 | 动态应变仪 | 0.2%～1% | (0～105)με | 通道 | 450
| 静态应变仪 | 0 | (0～105)με | 台 | 540 | 不含转换箱
D-038-130 | 互感器校验仪 | 1.0级,2.0级 | 150V、100V、100 √3V、5A、1A | 台 | 500
D-039-131 | 数字式三用表校准仪 | 0.001 | DC:0～1000V AC: 0～1000V | 台 | 540
D-040-132 | 数字式电容耦合测试仪 | 1% | (0～19.99)nF | 台 | 360
D-041-133 | 线路故障测试仪 | 0.1% | (0～1) MΩ | 台 | 320
D-042-134 | 单相电能表检定装置 | 0.05～0.1级 | 220V (0～100)A | 台 | 1130
D-042-134 |  | 0.2～0.3级 | 220V (0～100)A | 台 | 910
D-043-135 | 三相电能表检定装置 | 0.05～0.1级 | 100 V，220 V，380V, (0～50)A | 台 | 3180
D-043-135 | 三相电能表检定装置 | 0.2～0.3级 | 100 V，220 V，380V, (0～50)A | 台 | 2500
D-044-136 | 便携式单相电能表检定装置 | 0.1～0.3级 | 220V (0～100)A | 台 | 780
D-045-137 | 便携式三相电能表检定装置 | 0.1～0.3级 | 100 V，220 V，380V, (0～50)A | 台 | 2730
D-046-138 | 互感器校验仪检定装置 | ±1% |  | 台 | 970
D-046-138 | 互感器校验仪检定装置 | ±2% |  | 台 | 680
D-047-139 | 电表检定装置XF-1型 | 0.03～0.05级 | (0～600)V (0～30)A | 台 | 3640
D-048-140 | 磁通量具 | 2×10-4 |  | 只 | 910
| 磁通量具 | 5×10-4 |  | 只 | 450
| 磁通量具 | （1～5）×10-3 | (1000~10000)mH | 只 | 360
D-049-141 | 螺线管 | （2～5）×10-3 | (105/4π)A/m以下 | 常数 | 360
D-050-142 | 直流比较仪电位差计 | 0.0001级 | 0～2.111111V | 台 | 1130
D-051-143 | 直流电位差计 | 0.001～0.002级 | 0～2.111111V | 台 | 910
| 直流电位差计 | 0.005级 | 0～2.111111V | 台 | 450
| 直流电位差计 | 0.01～0.02级 | 0～2.111111V | 台 | 360
| 直流电位差计 | 0.05级 | 0～2.111111V | 台 | 320
| 直流电位差计 | 0.1级及以下 | 0～2.111111V | 台 | 320
二、电磁计量器具（D）
序号 | 计量器具名称 | 准确度等级 | 测量范围 | 收费 单位 | 收费标准(元） | 备 注
D-052-144 | 工作测量线圈 | 1×10-3 | 1000cm2以上 | 常数 | 630
| 标准测量线圈 | （2～5）×10-3 | 1000cm2以下 | 常数 | 360
D-053-145 | 特斯拉计（指针式） | 1.0级以上 | (0.05～2)T | 台 | 450
D-053-145 |  | 1.0级及以下 | (0.05～2)T | 台 | 320
D-053-145 | 数字特斯拉计 | 0.5级及以下 | (0.05～2)T | 台 | 360
D-053-145 | 数字特斯拉计 | 0.5级以上 | (0.05～2)T | 台 | 680
D-054-146 | 标准互感线圈 | 0.05～0.1级 | 1000μH以上 | 只 | 320
D-054-146 | 标准互感线圈 | 0.2～1.0级 | (1～10000) μH | 只 | 130
D-055-147 | 直流比较仪电桥 | 0.0001级 | (10-5～106)Ω | 台 | 1130
D-056-148 | 直流电桥 | 0.01～0.02级 | (10-5～106)Ω | 台 | 450 | 直流双桥加收50%
D-056-148 |  | 0.05级 | (10-5～106)Ω | 台 | 360 | 直流双桥加收50%
D-056-148 |  | 0.1～0.2级 | (10-5～106)Ω | 台 | 260 | 直流双桥加收50%
D-056-148 |  | 0.5级 | (10-5～106)Ω | 台 | 180 | 直流双桥加收50%
D-056-148 |  | 1.0～2.0级 | (10-5～106)Ω | 台 | 120 | 直流双桥加收50%
D-057-149 | 数字阻抗电桥 | 0.02% | f =1kHz | 台 | 1130
D-057-149 | 数字阻抗电桥 | 0.05% | f =1kHz | 台 | 680
D-058-150 | 交流电容电桥 | 0.01～0.05级 |  | 台 | 1360
D-058-150 | 交流电感电桥 | 0.02～0.05级 | 1μH～99999H | 台 | 1360
D-059-151 | 高压电桥 | D:0.1% |  | 台 | 2730
|  | D:1% |  | 台 | 1090
|  | D:10% |  | 台 | 680
D-060-152 | 高压电容电桥 | X : 0.005级 D: 0.5级 | X:0.1～1000 D:-0.1～0.1 | 台 | 1720
D-061-153 | 硬磁铁氧体标样 | 1.5%～2.5% | Hcj≤400kA/m | 件 | 220
D-062-154 | 硅钢片标准样品 | 0.5%～1% | P1.0～ P1.7 , B10～B100 | 套 | 310
D-063-155 | 坡莫合金标准样品 | 2%～5% | H: 0.0796～1600A/m | 件 | 220
D-064-156 | 纯铁棒矫顽力测定 | ±2% | HC: 20～100A/m | 件 | 150
D-065-157 | 弱磁钢标准样品 | 2%～3% | ur :4.0～1.004 | 件 | 220
D-066-158 | 纯铁环形样品 | 2%～5% | H: 5000A/m | 件 | 150
D-067-159 | 硬磁标样 | 1%～2% | H: 40～1200kA/m | 件 | 310
D-068-160 | 软磁交流样品 | 1%～3% | 40Hz～25kHz | 件 | 310
二、电磁计量器具（D）
序号 | 计量器具名称 | 准确度等级 | 测量范围 | 收费 单位 | 收费标准(元） | 备 注
D-069-161 | 单片硅钢标准样品 | 1%～2% | P1.0～ P1.7 , B10～B100 | 件 | 190
D-070-162 | 双级带升流器的电流互感器 | 0.005级 | (0～35)kA | 基本 量限 | 240 | 每增加一个量程增加200元
D-070-162 |  | 0.01～0.02级 | (0～35)kA | 基本 量限 | 240 | 每增加一个量程增加200元
D-070-162 |  | 0.05级 | (0～35)kA | 基本 量限 | 180 | 每增加一个量程增加100元
D-071-163 | 双级带升流器的电压互感器 | 0.005级 | (0～35)kV | 基本 量限 | 300 | 每增加一个量程增加300元
D-071-163 | 双级带升流器的电压互感器 | 0.01～0.02级 | (0～35)kV | 基本 量限 | 240 | 每增加一个量程增加100元
D-071-163 | 双级带升流器的电压互感器 | 0.05级 | (0～35)kV | 基本 量限 | 180 | 每增加一个量程增加100元
D-072-164 | 磁强计 | 10 |  | 只 | 150
D-073-165 | 交流电容电桥 | 0.1级以下 |  | 台 | 600
D-074-166 | 高电压静电电压表 | 1.5～5.0级 | (1.5～30)kV | 台 | 200 | 增加一个量限加收50％
D-075-167 | 弹簧锤试验 | 0.05Nm | 0.22Nm | 台 | 100
D-076-168 | 耐热和阻燃试验 | ±15℃ | (25～1000) ℃ | 台 | 500
D-077-169 | LC表 |  |  | 台 | 250
D-078-170 | 数字电容表 |  |  | 台 | 150
D-079-171 | 工频频率表 | 0.2级 | 45Hz～65Hz | 基本 量限 | 100 | 增加一个量限加收30元
D-079-171 | 工频频率表 | 0.5～1.0级 | 45Hz～65Hz | 基本 量限 | 80 | 增加一个量限加收25元
D-079-171 | 工频频率表 | 1.5级及以下 | 45Hz～65Hz | 基本 量限 | 60 | 增加一个量限加收15元
D-080-172 | 万用表 | 0.05～0.5级 |  | 基本 量限 | 50 | 增加一个量限加收20元
D-080-172 | 万用表 | 1.0～1.5级 |  | 基本 量限 | 20 | 增加一个量限加收8元
D-080-172 | 万用表 | 2.5～5.0级 |  | 基本 量限 | 15 | 增加一个量限加收5元
D-081-173 | 三用表校验仪 | 0.2～0.5级 |  | 台 | 480 | 增加电阻量限加收50％
D-082-174 | 单相电能表 | 2.0级 | 220V/1～80A | 只 | 20 | 每增加一个费率加收50％
| 单相电能表 | 0.5级～1级 | 220V/1～80A | 只 | 25 | 每增加一个费率加收50％
二、电磁计量器具（D）
序号 | 计量器具名称 | 准确度等级 | 测量范围 | 收费 单位 | 收费标准(元） | 备 注
D-083-175 | 三相三线电能表 | 0.5级 | 3×380V/5A | 只 | 50 | 每增加一个费率加收50％
|  | 1.0级 | 3×220，380V/80A | 只 | 35 | 每增加一个费率加收50％
|  | 2.0级 | 3×220，380V/80A | 只 | 30 | 每增加一个费率加收50％
| 三相四线电能表 | 0.5级 | 3×220，380V/5A | 只 | 50 | 每增加一个费率加收50％
| 三相四线电能表 | 1.0级 | 3×220，380V/80A | 只 | 35 | 每增加一个费率加收50％
| 三相四线电能表 | 2.0级 | 3×220，380V/80A | 只 | 30 | 每增加一个费率加收50％
D-084-176 | 兆欧表 |  |  | 台 | 60
D-085-177 | 绝缘电阻测量仪 |  | (0～1012)ohm | 台 | 500
D-085-177 |  |  | (0～1010)ohm | 台 | 400
D-086-178 | 直流磁电系检流计 | 0.2级～0.5级 |  | 台 | 100
D-087-179 | 变压比电桥 |  |  | 台 | 350
D-088-180 | 阻抗检测仪 |  |  | 台 | 150
三、光学计量器具（G）
序号 | 计量器具名称 | 准确度等级 | 测量范围 | 收费 单位 | 收费标准(元） | 备 注
G-001-181 | 分布温度标准灯 | ≤15K、一级 | 1000W以下 | 支 | 400
| 分布温度标准灯 | ≤17K、二级 | 1000W以下 | 支 | 360
|  | ≤20K、三级 | 1001W以下 | 支 | 320
G-002-182 | 光强度标准灯 | 1.2%、一级 | 1000W以下 | 支 | 540
G-002-182 | 光强度标准灯 | 1.8%、二级 | 1000W以下 | 支 | 450
G-002-182 | 光强度标准灯 | 2.5%、三级 | 1000W以下 | 支 | 320
G-003-183 | 总光通量标准白炽灯 | 1.2%、一级 | 1000W以下 | 支 | 590
G-003-183 | 总光通量标准白炽灯 | 2%、二级 | 1000W以下 | 支 | 540
G-003-183 | 总光通量标准白炽灯 | 2.8%、三级 | 1000W以下 | 支 | 320
G-004-184 | 总光通量标准荧光灯 | ≤3%、一级 | 1000W以下 | 支 | 400
| 总光通量标准荧光灯 | ≤3.8%、二级 | 1000W以下 | 支 | 360
G-005-185 | 总光通量标准荧光高压汞灯 | ≤4%、一级 | 1000W以下 | 支 | 430
G-005-185 | 总光通量标准荧光高压汞灯 | ≤4.8%、二级 | 1000W以下 | 支 | 550
G-006-186 | 光谱辐射亮度标准灯 | 1.1%～3.8% k =1、 一级 | 250～2500nm共三波段 | 波段 | 910
G-006-186 | 光谱辐射亮度标准灯 | 二级 | 250～2500nm共三波段 | 波段 | 680
G-007-187 | 光谱辐射照度标准灯 | 1.2%～3.9% k =1、 一级 | 250～2500nm共三波段 | 波段 | 910
G-007-187 | 光谱辐射照度标准灯 | 二级 | 250～2500nm共三波段 | 波段 | 680
G-008-188 | 微弱光照度计 | 一级 | 250～2500nm | 支 | 450
G-009-189 | 球形光度计 | 1%、一级 | 0.5～5.0m | 台 | 680
G-010-190 | 光探测器 | 2% | 380～780nm | 台 | 450
G-011-191 | 标准照度计 | 1.5% | 0.1～3000lx | 挡 | 360
| 标准照度计 | 1.5% | 3000～20000lx | 挡 | 380
| 照度计 | 4%、一级 | 0.1～3000lx | 挡 | 320
|  | 4%、一级 | 3000～20000lx | 挡 | 330
|  | 8%、二级 | 2～3000lx | 挡 | 290
G-012-192 | 标准亮度计 | 2.5% | 0.1～3000cd/m2 | 点 | 360
| 亮度计 | 5%、一级 | 0.1～3000cd/m2 | 点 | 350
|  | 10%、二级 | 0.1～3000cd/m2 | 点 | 320
G-013-193 | 色温表 | 20K | 2856K , 2788K , 2353K | 挡 | 260
G-014-194 | 标准色板 | 0.8 (k =1) | 380～780nm | 片 | 260
G-015-195 | 色差计 | 3.0 (k =1) | 380～780nm | 台 | 680
G-016-196 | 白度计 | 2.5 (k =1)、一级 | 380～780nm | 台 | 450
| 白度计 | 二级 | 380～780nm | 台 | 380
| 白度计 | 三级 | 380～780nm | 台 | 320
G-017-197 | 测色光谱光度计 | 1% (k =1)、一级 | 380～780nm | 台 | 810
G-018-198 | 标准滤色片 | 0.8 | 380～780nm | 片 | 290
三、光学计量器具（G）
序号 | 计量器具名称 | 准确度等级 | 测量范围 | 收费 单位 | 收费标准(元） | 备 注
G-020-199 | 激光能量计 | 3% (k =2) | 大能量 | 挡 | 450
|  | 3% (k =2) | 中小能量 | 挡 | 360
G-020-200 | 激光小功率计 | 2% (k =2) | 0.1～100mW | 挡 | 310
| 激光中功率计 | 2% (k =2) | 0.1～150W | 挡 | 360
| 激光大功率计 | 5% (k =2) | 100～10000W | 台 | 1360
| 绝对型,标准型激光功率计 | 2% (k =2.5) | 0.1mW～150W | 挡 | 450
G-021-201 | 医用激光源 | 5% (k =2) | 0.1mW～150W | 台 | 360
G-022-202 | 黑白标准密度片 |  | 0～4D | 片 | 360
G-023-203 | 荧光亮度检测仪 |  | 0～500lx 0～28mW/cm2 | 台 | 720
G-024-204 | 干涉滤光片 | 0.2nm、一级 | 可见光区 | 片 | 310
| 杂散光滤光片 | 0.01×(1-lgt) | 200～700nm | 片 | 260
G-025-205 | 焦度计 | 0.02D, 0.06D | -25～+25D | 台 | 400
G-026-206 | 客观式模拟眼 | 0.07D | -20～+20D | 套 | 430
| 主观式模拟眼 | 0.04D | -15～+15D | 套 | 400
G-027-207 | 阿贝折射仪 | 5×10-4测折射率nD | 1.3～1.7 | 台 | 360
G-028-208 | 阿贝折射仪标准块 | 5×10-5 | 1.47～1.70 | 套 | 540
G-029-209 | 角膜接触镜专用标准器 | 0.04D | -20～+20D | 套 | 500
G-030-210 | 角膜接触镜 | 0.04D | -20～+20D | 片 | 260
G-031-211 | V棱镜折射仪 | 5×10-5 | 1.3～1.95 | 台 | 680
G-032-212 | 瞳距测量仪 | 0.5mm | 30cm | 台 | 260
G-033-213 | 验光机 | △=±（0.25～0.5）D | -20～+20D | 台 | 450
G-033-213 | 主观式电脑验光机 | △=±（0.25～0.5）D | -15～+15D | 台 | 320
G-034-214 | 验光镜片箱 | 0.04D | -20～+20D | 片 | 5
| 太阳镜及各类镜片（含透过率） | 0.03D(1%) | -25～+25D 280～780nm | 片 | 190
| 标准镜片 | 0.02～0.03D | -25～+25D | 套 | 400
G-035-215 | 光功率计(通信用) | 2% | 1mW～10nW | 台 | 450 | 双波长:940元
G-036-216 | 光衰减器(通信用) | 0.3%～1% | 0～50dB | 台 | 450 | 双波长:940元
G-037-217 | 稳定光源(通信用) | 2% | 800～1600nm | 台 | 770 | 双波长:1580元
|  |  | 功率: 0～-50dBm | 台 | 770 | 双波长:1580元
G-038-218 | 光回波损耗测试仪 | ±0.5 dB | 5～70dB | 台 | 450 | 双波长:1050元
G-039-219 | 光时域反射计(OTDR) | 位置点： 0.2m | 距离:0.5～300km | 台 | 1360 | 双波长:2620元
G-039-219 | 光时域反射计(OTDR) | 衰耗刻度：0.02dB/dB | 衰减: 40dB | 台 | 1360 | 双波长:2620元
G-040-220 | 光谱分析仪 | 0.001nm, 0.05dB | 600～1750nm,<10dBm | 台 | 1450
G-041-221 | WDM测试仪 | 0.001nm, 0.05 dB | 600～1750nm,<10dBm | 台 | 1360
G-042-222 | 光波长计 | 1×10－6 | 600～1600nm | 台 | 1130
G-043-223 | 可调谐半导体激光器 | 0.001nm, 0.05 dB | 600～1750nm,<10dBm | 台 | 1360
三、光学计量器具（G）
序号 | 计量器具名称 | 准确度等级 | 测量范围 | 收费 单位 | 收费标准(元） | 备 注
G-044-224 | 镜向光泽度计 | 1光泽单位 | 0～150光泽单位 | 台 | 290
| 镜向光泽度板 | 0.8光泽单位 | 0～150光泽单位 | 块 | 290
G-045-225 | 光电功率计 |  |  | 台 | 260
G-046-226 | 汽车前照灯检测仪 | 15% | 8000～30000cd | 台 | 910
G-047-227 | 汽车前照灯检测仪校准器 | 6% | 8000～50000cd | 台 | 1590
G-048-228 | 标准黑体 | ±0.5 % | 500～1000K | 台 | 1300
| 标准黑体 | 0.01（k =2） | 25～80°C | 台 | 1130
G-049-229 | 微弱光标准 |  |  | 支 | 300
G-050-230 | 二氧化碳激光功率计 |  |  | 台 | 400
G-051-231 | 罗维朋比较测色仪 |  |  | 台 | 250
G-052-232 | 光密度计 |  |  | 台 | 250
G-053-233 | 紫外辐射计 |  | 365nm | 台 | 450
G-053-233 |  |  | 265nm | 台 | 500
G-054-234 | 彩色分析仪 |  | 白场x、y、Y | 台 | 600
G-054-234 | 彩色分析仪 |  | 红场、绿场、兰场 | 场/台 | 300
G-055-235 | 紫外辐射照度 |  | >5mW/cm^2 | 台 | 500
四、力学计量器具（L）
序号 | 计量器具名称 | 准确度等级 | 测量范围 | 收费 单位 | 收费标准(元） | 备 注
L-001-236 | 砝码 | E1等 | 1～500mg | 个 | 320
L-001-236 |  | E1等 | 1～500g | 个 | 910
L-001-236 |  | E1等 | 1～20kg | 个 | 1820
L-001-236 |  | E2等 | 0.05～500mg | 个 | 160
L-001-236 |  | E2等 | 1～500g | 个 | 220
L-001-236 |  | E2等 | 1～20kg | 个 | 320
L-001-236 |  | F1等 | 1～500mg | 个 | 90
L-001-236 |  | F1等 | 1～500g | 个 | 130
L-001-236 |  | F1等 | 1～20kg | 个 | 190
L-001-236 |  | F2等 | 1～500mg | 个 | 65
L-001-236 |  | F2等 | 1～500g | 个 | 90
L-001-236 |  | F2等 | 1～20kg | 个 | 160
L-001-236 |  | F2等 | 50～500kg | 个 | 1130
L-001-236 |  | M1等 | 1～500mg | 个 | 40
L-001-236 |  | M1等 | 1～500g | 个 | 55
L-001-236 |  | M1等 | 1～20kg | 个 | 70
L-001-236 |  | M1等 | 50～100kg | 个 | 320
L-001-236 |  | M1等 | 200～500kg | 个 | 360
L-001-236 |  | M1等 | 1000kg | 个 | 540
L-001-236 |  | M1等 | 2000kg | 个 | 840
L-001-236 |  | M1等 | 3000kg | 个 | 1130
L-001-236 |  | M2等 | <1kg | 个 | 35
L-001-236 |  | M2等 | ≥1kg | 个 | 40
L-001-236 |  | M3等 | <1kg | 个 | 30
L-001-236 |  | M3等 | ≥1kg | 个 | 35
L-002-237 | 机械天平 | 1～3级 | 2～20g | 台 | 190
L-002-237 |  | 1～3级 | 100～200g | 台 | 290
L-002-237 |  | 1～3级 | 1～5kg | 台 | 320
L-002-237 |  | 1～3级 | 10～50kg | 台 | 330
L-002-237 |  | 4～6级 | 100～200kg | 台 | 190
L-002-237 |  | 4～6级 | 100g～5kg | 台 | 220
四、力学计量器具（L）
序号 | 计量器具名称 | 准确度等级 | 测量范围 | 收费 单位 | 收费标准(元） | 备 注
L-002-237 | 机械天平 | 4～6级 | 10～50kg | 台 | 260
| 机械天平 | 4～6级 | 500kg | 台 | 450
| 机械天平 | 4～6级 | 1000～2000kg | 台 | 910
| 机械天平 | 4～6级 | 3000～5000kg | 台 | 2270
| 机械天平 | 7～10级 | 100～200kg | 台 | 160
| 机械天平 | 7～10级 | 1～5kg | 台 | 160
| 机械天平 | 7～10级 | 10～50kg | 台 | 190
| 机械天平 | 7～10级 | 1000kg以下 | 台 | 400
| 机械天平 | 7～10级 | 1000～2000kg | 台 | 680
| 机械天平 | 7～10级 | 3000～5000kg | 台 | 1590
L-003-238 | 电子天平 | I | 2～500g , 1～20kg | 台 | 540
L-003-238 |  | II | 100～500g , 1～20kg | 台 | 450
L-003-238 |  | III | 100～500g ,1～20kg | 台 | 320
L-003-238 |  | II | 100～200kg | 台 | 1040
L-003-238 |  | II | >1000kg | 台 | 1590
L-004-239 | 扭力天平 | II | 1kg以下 | 台 | 90
| 架盘天平 | III | 100g～10kg | 台 | 40
| 比重天平 | II | 100g以下 | 台 | 35
| 生物天平 | III | 20kg以下 | 台 | 35
L-005-240 | 非自动衡器 | II | ≤60kg | 台 | 450
L-005-240 |  | II | (60～1000)kg (含1000kg) | 台 | 1360
L-005-240 |  | II | (1000～3000)kg (含3000kg) | 台 | 2270
L-005-240 |  | II | ≥3000kg | 台 | 3640
L-005-240 |  | III | ≤60kg | 台 | 260
L-005-240 |  | III | (60～1000)kg (含1000kg) | 台 | 360
L-005-240 |  | III | (1000～3000)kg (含3000kg) | 台 | 910
L-005-240 |  | III | >3000kg | 台 | 1820
L-005-240 |  | IIII | ≤60kg | 台 | 130
L-005-240 |  | IIII | (60～1000)kg (含1000kg) | 台 | 260
L-005-240 |  | IIII | (1000～3000)kg (含3000kg) | 台 | 450
L-005-240 |  | IIII | ≥2999kg | 台 | 910
四、力学计量器具（L）
序号 | 计量器具名称 | 准确度等级 | 测量范围 | 收费 单位 | 收费标准(元） | 备 注
L-005-240 | 非自动衡器 | 杆秤 | >100kg | 只 | 8
L-005-240 |  | 电子(条码)计价秤 | ≤3kg | 台 | 60
L-005-240 |  | 电子(条码)计价秤 | (3～15)kg (含15kg) | 台 | 90
L-005-240 |  | 电子(条码)计价秤 | 15kg～30kg | 台 | 120
L-005-240 |  | 电子台秤 | 60kg | 台 | 120
L-005-240 |  |  | 100kg | 台 | 140
L-005-240 |  |  | 150kg | 台 | 160
L-005-240 |  |  | 300kg | 台 | 180
L-005-240 |  | 台秤 | 50kg～100kg | 台 | 35
L-005-240 |  |  | 500kg | 台 | 70
L-005-240 |  |  | 1000kg | 台 | 100
L-005-240 |  | 案秤 | ≤20kg | 台 | 12
L-005-240 |  | 弹簧度盘秤 | 8kg | 台 | 12
L-006-241 | 非连续累计自动衡器 | 0.2 , 0.5 | ≤1000 t/h | 台 | 2270
| 非连续累计自动衡器 | 0.2 , 0.5 | >1000 t/h | 台 | 2730
L-007-242 | 电子皮带秤 | 0.5,1.0,2.0 | ≤1000 t/h | 台 | 1820
L-007-242 |  | 0.5,1.0,2.0 | 1000～6000t/h | 台 | 2730
L-007-242 |  | 0.5,1.0,2.0 | >6000 t/h | 台 | 3640
L-008-243 | 重力式装料秤 | X(0.2), X(0.5), X(1.0) | 50 kg以下 | 台 | 1820
L-008-243 | 重力式装料秤 | X(0.2), X(0.5), X(1.0) | 50 kg以上 | 台 | 2730
L-009-244 | 自动检重秤 | X(0.2), X(0.5), X(1.0) | 50 kg以下 | 台 | 1820
L-009-244 | 自动检重秤 | X(0.2), X(0.5), X(1.0) | 50 kg以上 | 台 | 2730
L-010-245 | 金属量器 | 5×10-5 | 1～10L | 只 | 680
L-010-245 |  | 5×10-5 | 20L | 只 | 1130
L-010-245 |  | 5×10-5 | 25～50L | 只 | 1360
L-010-245 |  | 5×10-5 | 100L | 只 | 1590
L-010-245 |  | 5×10-5 | 200L | 只 | 2040
L-010-245 |  | 5×10-5 | 500L | 只 | 4550
L-010-245 |  | 5×10-5 | 1000L | 只 | 5910
L-010-245 |  | 5×10-5 | 2000L | 只 | 5910
L-010-245 |  | 2.5×10-4 | 1～10L | 只 | 360
L-010-245 |  | 2.5×10-4 | 20L | 只 | 680
四、力学计量器具（L）
序号 | 计量器具名称 | 准确度等级 | 测量范围 | 收费 单位 | 收费标准(元） | 备 注
L-010-245 | 金属量器 | 2.5×10-4 | 200～500L | 只 | 1750
L-010-245 |  | 2.5×10-4 | 1000L | 只 | 2040
L-010-245 |  | 2.5×10-4 | 2000L | 只 | 3640
L-010-245 |  | (1～0.5)×10-3 | 1～20L | 只 | 390
L-010-245 |  | (1～0.5)×10-3 | 50～500L | 只 | 910
L-010-245 |  | (1～0.5)×10-3 | 1000L | 只 | 1300
L-010-245 |  | (1～0.5)×10-3 | 2000L | 只 | 1820
L-011-246 | 标准玻璃量器 | 一等 | <100mL | 支 | 310
L-011-246 |  | 一等 | 100～250mL | 支 | 590
L-011-246 |  | 一等 | 500～1000mL | 支 | 590
L-011-246 |  | 二等 | <100mL | 支 | 190
L-011-246 |  | 二等 | 100～250mL | 支 | 260
L-011-246 |  | 二等 | 500～10000mL | 支 | 360
L-011-246 |  | 三等 | ≤100mL | 点 | 60
L-011-246 |  | 三等 | >100mL | 点 | 80
L-012-247 | 立式金属计量罐 | 0.1%～0.2% | 10～100000m3 | 座 | 910 | 基价基础上,每1 m3加收2元
L-013-248 | 外浮顶式金属计量罐 | 0.1%～0.2% | >50m3 | 座 | 1270 | 基价基础上,每1 m3加收4元
L-014-249 | 内浮顶式金属计量罐 | 0.1%～0.2% | >50m3 | 座 | 1270 | 基价基础上,每1 m3加收4元
L-015-250 | 卧式金属计量罐 | 0.4% | 10～200m3 | 座 | 650 | 基价基础上,每1 m3加收2元
L-016-251 | 球形罐 | 0.3% | 10～1000m3 | 座 | 1130 | 基价基础上,每1 m3加收2元
L-017-252 | 汽车计量罐车 | 0.25% | 1～10m3 | 辆 | 810 | 基价基础上,每1 m3加收100元
L-018-253 | 动态轨道衡 | 0.2 , 0.5 | 18～100t | 台 | 6590 | 首检20400元
L-019-254 | 静态轨道衡(T6车检) | ±5×10-4 | 18～100t | 台 | 1820
L-020-255 | 静态轨道衡(T6F车检) | ±5×10-4 | 18～100t | 台 | 3570
L-021-256 | 动态检衡车列(T6D) | ±3×10-4 | 20～80t | 台 | 18200
L-022-257 | 砝码检衡车(T6) | ±1.5×10-4 | 40t | 辆 | 3310
L-023-258 | 砝码检衡车(T6F) | ±1.5×10-4 | 0.5～84t | 辆 | 5910
L-024-259 | 铁路计量罐车 | 0.5% | 50～120 m3 | 辆 | 1590
L-025-260 | 船舶计量舱 | 0.3%～0.5% | 载重量<5000t | 元/舱 | 1590 | 基价基础上,每1 m3加收12元
L-025-260 |  | 0.3%～0.5% | 载重量>5000t | 元/舱 | 1590 | 基价基础上,每1 m3加收10元
四、力学计量器具（L）
序号 | 计量器具名称 | 准确度等级 | 测量范围 | 收费 单位 | 收费标准(元） | 备 注
L-028-261 | 燃油加油机 | 0.3% | 1～999.99L | 枪 | 350
L-028-262 | 水分接收器 | 1% | 5mL | 支 | 130
L-028-263 | 定量可调移器 | 1%～8% | 5～5000mL | 支 | 320
L-029-264 | 微量进样器 | 2% | 0.005～0.1mL | 支 | 190
L-030-265 | 密度计 | 一等 | 0.65～200g/cm3 | 点 | 55
| 密度计 | 二等 | 0.65～200g/ cm3 | 点 | 40
| 密度计 | 工作用 | 0.65～200g/ cm3 | 点 | 30
| 密度计 | 实验室用 | 0.65～200g/ cm3 | 点 | 55
L-031-266 | 石油密度计 | 二等 | 0.65～1.10g/ cm3 | 点 | 40
| 石油密度计 | 工作用 | 0.65～1.10g/ cm3 | 点 | 30
L-032-267 | 海水密度计 | 一等 | 1.00～1.04相对密度 | 点 | 55
| 海水密度计 | 工作用 | 1.00～1.04相对密度 | 点 | 30
L-033-268 | 振动管液体密度计 | 工作用 | 0.7～1.2g/cm3 | 台 | 4550
L-034-269 | 酒精计 | 副基准 | 0～100％ | 点 | 45
| 酒精计 | 一等 | 0～100％ | 点 | 55
| 酒精计 | 二等 | 0～100％ | 点 | 40
| 酒精计 | 实验室用 | 0～100％ | 点 | 45
| 酒精计 | 工作用 | 0～100％ | 点 | 30
L-035-270 | 乳汁计 | 工作用 | 15～40度 | 点 | 30
L-036-271 | 糖量计 | 一等 | 0～80% | 点 | 40
L-036-271 |  | 工作 | 0～80% | 点 | 30
L-037-272 | 土壤计 | 甲种、实验室用 | -5～+50度 | 点 | 45
L-037-272 | 土壤计 | 乙种、实验室用 | 995～1030相对密度 | 点 | 45
L-038-273 | 婆美计 | 工作用 | 0～70度 | 点 | 30
四、力学计量器具（L）
序号 | 计量器具名称 | 准确度等级 | 测量范围 | 收费 单位 | 收费标准(元） | 备 注
L-039-274 | 标准洛氏、表面洛氏、布氏、维氏、显微、肖氏硬度块 | 标准 | HRC、HRA、HRB，HBS(W) 25~650， | 块 | 130
L-039-274 |  | 标准 | HV5、HV10、HV30、HV100 HV0.05 ～HV1， | 块 | 130
L-039-274 |  | 标准 | (30±4) HSD、(60±4) HSD、(95±4)HSD | 块 | 130
L-040-275 | 布氏、维氏、表面洛氏、洛氏显微、塑料球压痕硬度计 | 标准、工作 |  | 台 | 450
L-041-276 | 标准里氏硬度块 | 标准 | HLD; HLG | 块 | 130
L-042-277 | 塑料球压痕硬度块 | 标准 | H36.5 | 块 | 130
L-043-278 | 肖氏硬度计 里氏硬度计 | 标准、工作 |  | 台 | 260
| 橡胶硬度计 便携式硬度计 |  |  | 台 | 260
L-044-279 | 标准测力机 | 1×10-4 , 3×10-4 0.01级, 0.03级 | 300N | 台 | 910
L-044-279 |  | 1×10-4、 0.01级 | 1000N | 台 | 1130
L-044-279 |  | 1×10-4、 0.01级 | 6000N、10kN | 台 | 1360
L-044-279 |  | 1×10-4、 0.03级 | 60kN | 台 | 1360
L-044-279 |  | 1×10-4、 0.05级 | 60kN | 台 | 1130
L-044-279 |  | 1×10-4、 0.03级 | 300kN | 台 | 1820
L-044-279 |  | 1×10-4、 0.05级 | 300kN | 台 | 1590
L-044-279 |  | 1×10-4、 0.03级 | 1000kN | 台 | 2270
L-044-279 |  | 1×10-4、 0.05级 | 1000kN | 台 | 1780
L-044-279 |  | 1×10-4、 0.05级 | 2000kN | 台 | 2730
L-044-279 |  | 1×10-4、 0.1级 | 2000kN | 台 | 2730
L-044-279 |  | 1×10-4、 0.05级 | 5000kN | 台 | 3640
L-044-279 |  | 1×10-4、 0.1级 | 5000kN | 台 | 3640
L-045-280 | 标准测力仪 | 3×10-3、0.3级 | (100～6000)N | 台 | 390
L-045-280 |  | 3×10-3、0.3级 | (30～300)kN | 台 | 520
L-045-280 |  | 3×10-3、0.3级 | (100～1000)kN | 台 | 590
L-045-280 |  | 3×10-3、0.3级 | (200～2000)kN | 台 | 680
L-045-280 |  | 3×10-3、0.3级 | (300～3000)kN | 台 | 1130
L-045-280 |  | 3×10-3、0.3级 | (500～5000)kN | 台 | 1130
L-046-281 | 负荷传感器 | 1×10-4、 0.01级 | 6kN以内 | 台 | 680
| 负荷传感器 | 1×10-4、 0.01级 | (50～1000)kN | 台 | 910
| 负荷传感器 | 0.03% | (2～20)MN | 台 | 3180
| 负荷传感器 | 0.03% | 6kN以内 | 台 | 540
| 负荷传感器 | 0.03% | 50N～1000kN | 台 | 770
四、力学计量器具（L）
序号 | 计量器具名称 | 准确度等级 | 测量范围 | 收费 单位 | 收费标准(元） | 备 注
L-047-282 | 工作测力计 | 1,2,3,4,5 | 300N以下 | 台 | 320
L-047-282 |  | 1,2,3,4,5 | 300N以上 | 台 | 450
L-048-283 | 叠加式标准测力机 | 3×10-4 、0.03级 | 300kN | 台 | 2270
| 叠加式标准测力机 | 5×10-4 、0.05级 | 300kN | 台 | 2040
| 叠加式标准测力机 | 3×10-4 、0.03级 | 600kN | 台 | 2730
| 叠加式标准测力机 | 5×10-4 、0.05级 | 600kN | 台 | 2500
| 叠加式标准测力机 | 3×10-4 、0.03级 | 1000kN | 台 | 3180
| 叠加式标准测力机 | 5×10-4 、0.05级 | 1000kN | 台 | 2730
L-049-284 | 中小力试验机 | 0.5 | 10～2500N | 盘 | 410 | 每增加一盘加收200元
L-049-284 |  | 1,2 | 10～2500N | 盘 | 360
L-050-285 | 拉力、压力和万能材料试验机 | 0.5,1,2 | 2.5～500kN | 盘 | 450 | 每增加一盘加收300元
L-050-285 |  | 0.5,1,2 | 10～600kN | 盘 | 540
L-050-285 |  | 0.5,1,2 | 100～1000kN | 盘 | 720 | 每增加一盘加收400元
L-050-285 |  | 0.5,1,2 | 200～2000kN | 盘 | 910
L-050-285 |  | 0.5,1,2 | 300～3000kN | 盘 | 1180
L-050-285 |  | 0.5,1,2 | 500～5000kN | 盘 | 1910
L-050-285 |  | 0.5,1,2 | 1～10MN | 盘 | 2080
L-051-286 | 扭矩计（标准） | 0.003 | 5000N×m以下 | 台 | 540
| 扭矩计 | 0.5%～5% | 10N×m以下 | 台 | 360
L-052-287 | 转矩转速测量装置 | 0.1,0.2,0.5,1.0 | 1～5000N×m | 台 | 910
L-053-288 | 扭矩扳子、改锥 |  | 600N×m以下单向 | 把 | 260
|  |  | 600N×m以下双向 | 把 | 360
| 扭矩扳子 |  | 600N×m以上(含)单向 | 把 | 360
| 扭矩扳子 |  | 600N×m以上(含)双向 | 把 | 500
L-054-289 | 扭矩扳子检定装置 | 0.3,0.5,1,2 | 2000N×m以下 | 台 | 680
L-055-290 | 扭转试验机 | 0.5%,1.0%,1.5% | 50～5000N×m | 台 | 680 | 每增加一量程加收300元
L-056-291 | 测功机 |  | 2000N×m以下 | 台 | 680
L-057-292 | 动态力传感器、冲击仪 |  | 10kN以下 | 台 | 680
L-058-293 | 电子频闪式转速表 | 0.01～0.2级 |  | 台 | 520
|  | 0.5～1.0级 |  | 台 | 320
| 电子计数式转速表 | 0.01～0.2级 |  | 台 | 520
|  | 0.5～1级 |  | 台 | 320
| 磁电式转速表 | 0.5级 |  | 台 | 450
| 定时式转速表 | 0.25、0.5级 |  | 块 | 320
四、力学计量器具（L）
序号 | 计量器具名称 | 准确度等级 | 测量范围 | 收费 单位 | 收费标准(元） | 备 注
L-058-293 | 机械式转速表 | 0.5 |  | 台 | 80
L-058-293 |  | 1～2级 |  | 台 | 60
L-059-294 | 转速表检定装置 |  |  | 台 | 970
| 标准转速发生装置 |  |  | 台 | 600
L-060-295 | 各类振动台 |  |  | 台 | 910
L-061-296 | 凸轮碰撞试验台 |  | <500kg | 台 | 910
L-062-297 | 气压式碰撞试验台 |  | <50kg | 台 | 870
L-063-298 | 标准压电加速度计 |  |  | 台 | 970
L-064-299 | 压电加速度计 |  |  | 台 | 590
L-065-300 | 振动测量仪 |  |  | 台 | 450
L-066-301 | 振动冲击测量仪 |  |  | 台 | 450
L-067-302 | 速度传感器 |  |  | 台 | 450
L-068-303 | 位移传感器 |  |  | 台 | 450
L-069-304 | 加速度校准仪 |  |  | 台 | 360
L-070-305 | 定量灌装机 |  | 单头 | 台 | 610
| 定量灌装机 |  | 30～50头 | 台 | 1130
| 定量灌装机 |  | 50～120头 | 台 | 1590
L-071-306 | 滑板式汽车侧滑检验台 | 0.2m/km | 7m/km | 台 | 910
L-072-307 | 摩托车轮偏检测仪 | 0.2mm | 10mm | 台 | 450
L-073-308 | 滚筒反力式制动检验台 | 3% | 0～30kN | 台 | 1000
L-074-309 | 风量标准装置 | <3% | 0.1～30 | 台 | 3180
L-075-310 | 测速仪检定装置 |  |  | 台 | 910
L-076-311 | 测速仪 |  |  | 台 | 590 | 检双通道加收500元
L-077-312 | 出租汽车计价器 | 工作用 |  | 台 | 120 | 每年检定一次
L-078-313 | 出租汽车计价器检定装置 | 0.5级 | 0～9999m | 台 | 810 | 使用误差
| 出租汽车计价器检定装置 | 0.1级 | 0.1～9999.9m | 台 | 540 | 本机
L-079-314 | 雷达测速仪 | 1km/h | 10～250 km/h | 台 | 190
L-080-315 | 轴(轮)重仪 | 2% | 0～10t | 台 | 910
L-081-316 | 液压式张拉机 | 2.0%P | 0～10MN | 吨 | 10
L-082-317 | 基桩动测仪 | 0.1% | f : 10～3000Hz | 台 | 1130
L-083-318 | 工程振动检测仪 | 3% | 0.04～200m/s2 | 台 | 910
L-084-319 | 摆锤式冲击试验机 | 工作器 | 0～300J | 台 | 400
四、力学计量器具（L）
序号 | 计量器具名称 | 准确度等级 | 测量范围 | 收费 单位 | 收费标准(元） | 备 注
L-087-320 | 高温蠕变、持久强度试验机 | ±1% | 0-50kN | 台 | 550
L-087-321 | 水泥胶砂搅拌机 | 工作器 |  | 台 | 500
L-087-322 | 水泥净浆搅拌机 | 工作器 |  | 台 | 500
L-088-323 | 钢球压头 | 标准 | 1～10mm | 个 | 20
L-089-324 | 随机振动台 |  |  | 台 | 4200
L-090-325 | 多通道信号采集仪 | 10% | 动态力F: 40～104N | 台 | 1190
L-090-325 | 多通道信号采集仪 | 10% | 动应变ε: 10～800 | 台 | 1190
L-091-326 | 活塞式压力计 | 5′10-5 | 0.04～0.6MPa | 台 | 780
| 活塞式压力计 | 5′10-5 | 0.1～6MPa | 台 | 1620
| 活塞式压力计 | 5′10-5 | 1～60MPa | 台 | 1950
| 活塞式压力计 | 标准等 | <0.6MPa | 台 | 600
| 活塞式压力计 | 标准等 | >0.6MPa | 台 | 540
| 活塞式压力计 | 一等 | <250MPa | 台 | 780
| 活塞式压力计 | 二,三等 | <250MPa | 台 | 540
| 活塞式压力计 | 二,三等 | 50～2500MPa | 台 | 810
L-092-327 | 带液柱平衡活塞式压力计 | 一,二等 | 0～0.4MPa | 台 | 540
L-093-328 | 液体压力计 | 一,二,三等 | 0～10kPa, 25kPa | 台 | 310
L-093-328 |  | 工作用 | 0～10kPa, 25kPa | 台 | 50
L-094-329 | 倾斜微压计 | 工作用 | 2000Pa | 台 | 310
L-095-330 | 单双活塞压力真空计 | 一,二等 | -0.1～0.25 MPa | 台 | 650
L-096-331 | 氧气表 | 2.5级 | 0～2.5Mpa 0～25MPa | 块 | 65
L-097-332 | 补偿式微压计 | 一等 | 0～1500Pa;0～2500Pa | 台 | 540
L-097-332 |  | 二等 | 0～1500Pa;0～2500Pa | 台 | 360
L-097-332 |  | 工作用 | 0～1500Pa;0～2500Pa | 台 | 310
L-098-333 | 眼压计 |  |  | 台 | 200
L-099-334 | 标准血压计 | 0.16级 | 0～40kPa | 台 | 310
| 血压计 | 工作用 | 0～40kPa | 台 | 30
L-100-335 | 精密血压表 | 0.5kPa | 0～40kPa | 块 | 260
L-100-335 | 血压表 | 工作用 | 0～40kPa | 块 | 30
L-101-336 | 精密压力表 | 0.25级, 0.4级, 0.6级 | <5MPa | 块 | 130
|  | 0.25级, 0.4 级, 0.6级 | >5MPa | 块 | 160
| 压力表 | 1级,1.5级,2.5级,4级 | <250MPa | 块 | 130
L-102-337 | 标准压力发生器 | 0.05% | 200kPa | 台 | 540
四、力学计量器具（L）
序号 | 计量器具名称 | 准确度等级 | 测量范围 | 收费 单位 | 收费标准(元） | 备 注
L-103-338 | 压力表校验器 |  | 6MPa | 台 | 190
|  |  | 60MPa | 台 | 260
|  |  | 250MPa | 台 | 320
L-104-339 | 真空压力表 | 1级,1.5级,2.5级,4级 | -0.1～2.5MPa | 块 | 190
L-105-340 | 标准真空表 | 0.25级, 0.4级 | -0.1～10MPa | 块 | 190
L-106-341 | 压力变送器 | 0.2～0.5级 | -0.1～250MPa | 台 | 310
L-107-342 | 压力真空变送器 | 0.2～0.5级 | -0.1～250MPa | 台 | 360
L-108-343 | 数字压力计 | 0.1% | 表压250MPa | 台 | 470
| 数字压力计 | 0.05% | <250MPa | 台 | 680
| 数字压力计 | 0.02% | <250MPa | 台 | 810
| 数字压力计 | 0.01% | <60MPa | 台 | 1090
| 数字压力计 | 0.1% | 绝压250kPa | 台 | 600
L-109-344 | 压力传感器 | 1级,1.5级,2.5级 |  | 台 | 360
L-110-345 | 空盒气压计 | 工作用 |  | 台 | 150
| 动槽水银气压计 | 工作用 |  | 台 | 350
| 定槽水银气压计 | 工作用 |  | 台 | 350
| 双管水银气压计 | 工作用 |  | 台 | 500
L-111-346 | 压力模块 |  |  | 台 | 400
L-112-347 | 过程仪表校验仪 |  |  | 台 | 1000
L-113-348 | 双波纹管差压计 |  |  | 台 | 350
L-114-349 | 浮标式氧气吸入器 | 2.5～4级 |  | 台 | 50
L-115-350 | 标准电离真空计 | 10% | 10-5～10-1Pa | 台 | 910
L-116-351 | 电离真空计 | 50% | 10-8～10-2Pa | 台 | 540
L-117-352 | 压缩式真空计 | 10%～30% | 10-3～103Pa | 台 | 680
L-118-353 | 热偶真空计 | 60%～30% | 10-1～102Pa | 台 | 590
L-119-354 | 电阻真空计 | 工作级 | 7×10-3～3×10-3Pa | 台 | 590
| 电阻真空计 | 60%～30% | 10-1～10Pa | 台 | 590
L-120-355 | 相对校准装置 | 10% | 10-4～105Pa | 台 | 1820
四、力学计量器具（L）
序号 | 计量器具名称 | 准确度等级 | 测量范围 | 收费 单位 | 收费标准(元） | 备 注
L-123-356 | 标准漏孔 |  | 10-9～10-4pa | 台 | 540
L-123-357 | 表态膨胀法标准装置 | 5%～2% | 10-3～10pa | 台 | 1820
L-123-358 | 水流量标准装置 | 0.05～0.5级 | D:15～50mm | 台 | 1360
| 水流量标准装置 | 0.05～0.5级 | D:80～150mm | 台 | 1820
| 水流量标准装置 | 0.05～0.5级 | D:200～300mm | 台 | 2270
| 水流量标准装置 | 0.05～0.5级 | D:400～1000mm | 台 | 6820
L-124-359 | 钟罩气体流量标准装置 | 0.1%～1% | 50L | 台 | 910
| 钟罩气体流量标准装置 | 0.1%～1% | 100L | 台 | 1130
| 钟罩气体流量标准装置 | 0.1%～1% | 200L | 台 | 1820
| 钟罩气体流量标准装置 | 0.1%～1% | 500L | 台 | 2270
| 钟罩气体流量标准装置 | 0.1%～1% | 2000L | 台 | 3640
| 钟罩气体流量标准装置 | 0.1%～1% | 5000～10000L | 台 | 5200
L-125-360 | 皂膜气体流量标准装置 | 0.5～2.0级 | 10～25mL | 台 | 190
L-125-360 |  | 0.5～2.0级 | 40～250mL | 台 | 320
L-125-360 |  | 0.5～2.0级 | 400～1500mL | 台 | 520
L-125-360 |  | 0.5～2.0级 | 2500～6000mL | 台 | 910
L-126-361 | 微型体积管 | 0.02% | 100～300L | 台 | 2270
L-127-362 | 标准体积管 | 0.02% | DN:150mm | 台 | 2270
|  | 0.02% | DN >150mm | 台 | 5850
| 体积管 | 0.05% | 60～11000L | 台 | 2730
L-128-363 | 容积式流量计 | 0.2级, 0.5级 | DN:10～100mm | 台 | 360
L-129-364 | 涡街流量传感器 | 0.5级, 1级 | DN:15～100mm | 台 | 630
L-130-365 | 皂膜流量计 |  | 5～2000mL | 点 | 10
L-131-366 | 转子流量计 | 1.5～4级 | DN:6～150mm | 台 | 260
L-132-367 | 速度式流量计(油) | 0.2%～1.5% | DN≤100mm | 台 | 540 | 以原油等油品为检定介质
| 速度式流量计(油) | 0.2%～1.5% | DN:150mm | 台 | 680
| 速度式流量计(油) | 0.2%～1.5% | DN:200mm | 台 | 810
| 速度式流量计(油) | 0.2%～1.5% | DN:250mm | 台 | 1000
| 速度式流量计(油) | 0.2%～1.5% | DN≥300mm | 台 | 1130
四、力学计量器具（L）
序号 | 计量器具名称 | 准确度等级 | 测量范围 | 收费 单位 | 收费标准(元） | 备 注
L-133-368 | 容积式流量计(油) | 0.2%～1.5% | DN≤100mm | 台 | 360 | 以原油等油品为检定介质
| 容积式流量计(油) | 0.2%～1.5% | DN:150mm | 台 | 540
| 容积式流量计(油) | 0.2%～1.5% | DN:200mm | 台 | 680
| 容积式流量计(油) | 0.2%～1.5% | DN:250mm | 台 | 810
| 容积式流量计(油) | 0.2%～1.5% | DN≥300mm | 台 | 1000
L-134-369 | 质量流量计(油) | 0.1%～0.25% | DN≤80mm | 台 | 1360 | 以原油等油品为检定介质
L-134-369 |  | 0.1%～0.25% | DN:100mm | 台 | 1590
L-134-369 |  | 0.1%～0.25% | DN:150mm | 台 | 1720
L-134-369 |  | 0.1%～0.25% | DN≥200mm | 台 | 2040
L-135-370 | 标准流量计(油) | 0.05%～0.1% | DN≤100mm | 台 | 680 | 以原油等油品为检定介质
| 标准流量计(油) | 0.05%～0.1% | DN:150mm | 台 | 1130
| 标准流量计(油) | 0.05%～0.1% | DN≥200mm | 台 | 1130
L-136-371 | 速度式流量计(水) | 0.25%～2.5% | DN:120～250mm | 台 | 1820
| 速度式流量计(水) | 0.25%～2.5% | DN:300～400mm | 台 | 2730
| 速度式流量计(水) | 0.25%～2.5% | DN:450～600mm | 台 | 2270
| 速度式流量计(水) | 0.25%～2.5% | DN:650～1000mm | 台 | 4090
| 速度式流量计(水) | 0.25%～2.5% | DN:1200～1400mm | 台 | 5460
| 速度式流量计(水) | 0.25%～2.5% | DN≥1600mm | 台 | 7280
L-137-372 | 蒸汽流量计 | 2.5% | DN:25mm | 台 | 360 | 以过热蒸汽做源加收20%
| 蒸汽流量计 | 2.5% | DN:50mm | 台 | 400
| 蒸汽流量计 | 2.5% | DN:80mm | 台 | 65
| 蒸汽流量计 | 2.5% | DN:100mm | 台 | 540
L-138-373 | f25分流旋翼式蒸汽流量计 | ±2.5%、2.5级 | 27～266kg/h | 台 | 400 | 以过热蒸汽做源加收20%
| f50分流旋翼式蒸汽流量计 | ±2.5%、2.5级 | 133～2090kg/h | 台 | 450
| f80分流旋翼式蒸汽流量计 | ±2.5%、2.5级 | 265～4175kg/h | 台 | 500
| f100分流旋翼式蒸汽流量计 | ±2.5%、2.5级 | 660～8350kg/h | 台 | 630
L-139-374 | f25涡街流量计 | ±1% | 10～123m3/h | 台 | 680 | 以饱和蒸汽为介质
| f50涡街流量计 | ±1% | 42～500m3/h | 台 | 810 | 以过热蒸汽做源加收20%
| f80涡街流量计 | ±1% | 108～1260m3/h | 台 | 910
| f100涡街流量计 | ±1% | 170～2000m3/h | 台 | 1130
四、力学计量器具（L）
序号 | 计量器具名称 | 准确度等级 | 测量范围 | 收费 单位 | 收费标准(元） | 备 注
L-140-375 | 气体流量计 | 0.2%～0.5% | 0.05～2.4kg/s | 台 | 9100 | 天然气介质4.0Mpa
| 气体流量计 | 0.1级及以下 | DN≤100mm | 台 | 4550
| 气体流量计 | 0.1级及以下 | DN:150～250mm | 台 | 18200
| 气体流量计 | 0.1级及以下 | DN:300～400mm | 台 | 36400
| 气体流量计 | 0.1级及以下 | DN≥400mm | 台 | 54600
L-141-376 | 明渠流量计 | 2.5%～5.0% | 500m3/h以下 | 台 | 520
| 明渠流量计 | 2.5%～5.0% | 500m3/h以上 | 台 | 1040
L-142-377 | 流速计 | ≥5% | ≤30m/s | 台 | 320
L-143-378 | 音速喷嘴 | 0.2% | d<50mm | 台 | 1500
L-144-379 | 流量测量节流装置 |  | DN≤100mm | 台 | 540 | 以水为介质
| 流量测量节流装置 |  | DN:125～200mm | 台 | 450 | 几何法检定按30%收费
| 流量测量节流装置 |  | DN:225～300mm | 台 | 780
| 流量测量节流装置 |  | DN:400～600mm | 台 | 970
| 流量测量节流装置 |  | DN:700～1000mm | 台 | 1620
L-145-380 | 水表检定装置 | 0.2，0.5级 | D15～D50mm | 台 | 800
| 水表检定装置 | 0.2，0.5级 | D80～D200mm | 台 | 2000
| 水表检定装置 | 0.2，0.5级 | D80～D400mm | 台 | 3000
L-146-381 | 便携式水表检定装置 |  | DN:15～25 mm | 台 | 360
L-147-382 | 质量流量计 | 0.1%～0.2% | DN≤40mm | 台 | 910 | 以水为介质
| 质量流量计 |  | DN:50mm | 台 | 1360
| 质量流量计 |  | DN:80mm | 台 | 1590
| 质量流量计 |  | DN:100mm | 台 | 1820
| 质量流量计 |  | DN≥150mm | 台 | 2270
| 质量流量计 |  | DN≤100mm | 台 | 1820
L-148-383 | 涡轮流量计 |  | DN:15～100mm | 台 | 910 | 以空气为介质
L-149-384 | 电磁流量计 |  | DN:15～100mm | 台 | 1360
四、力学计量器具（L）
序号 | 计量器具名称 | 准确度等级 | 测量范围 | 收费 单位 | 收费标准(元） | 备 注
L-150-385 | 分流旋翼式蒸汽流量计 | 2.5级 | D:25mm | 台 | 450
| 分流旋翼式蒸汽流量计 | 2.5级 | D:50mm | 台 | 540
| 分流旋翼式蒸汽流量计 | 2.5级 | D:80mm | 台 | 680
| 分流旋翼式蒸汽流量计 | 2.5级 | D:100mm | 台 | 810
| 分流旋翼式蒸汽流量计 | 2.5级 | D:150mm | 台 | 950
| 分流旋翼式蒸汽流量计 | 2.5级 | D:200mm | 台 | 1130
L-151-386 | 腰轮流量计 | 0.5级 | D10～D50mm | 台 | 400 | 用高压天然气作气源加收400％
L-151-386 |  | 0.5级 | D80～D150mm | 台 | 800 | 用高压天然气作气源加收400％
L-152-387 | 椭圆齿轮流量计 | 0.5级 | D10～D50mm | 台 | 400 | 用高压天然气作气源加收400％
L-152-387 | 椭圆齿轮流量计 | 0.5级 | D80～D150mm | 台 | 800 | 用高压天然气作气源加收400％
L-153-388 | 湿式流量计 | 1.0级 |  | 台 | 300
L-154-389 | 沖塞式流量计 |  |  | 台 | 350
L-155-390 | 靶式流量计 |  |  | 台 | 400
L-156-391 | 圆盘流量计 |  | D100mm | 台 | 350
L-157-392 | 刮板流量计 |  | <d50mm< font=""></d50mm<> | 台 | 300
L-158-393 | 气体层流流量计 | 2级 |  | 台 | 400
L-159-394 | 插入式涡轮流量计 | 1.0～1.5级 | D500～D1600mm | 台 | 10000
L-160-395 | 旋进旋涡流量变送器 | 0.5～1.5级 | D:150 mm以下 | 台 | 650
L-161-396 | 气动差压流量变送器 | 1.0～2.5级 |  | 台 | 220
L-162-397 | 电动III型差压变送器 | 0.2～2.5级 |  | 台 | 310
L-163-398 | 靶式流量变送器 | 0.5% | D10～D50mm | 台 | 400 | 用高压天然气作气源加收400％
| 靶式流量变送器 | 0.5% | D80～D100mm | 台 | 1000
| 靶式流量变送器 | 0.5% | D150mm | 台 | 2000
| 靶式流量变送器 | 0.5% | D200mm | 台 | 3000
L-164-399 | 压力变送器 |  |  | 台 | 1000
四、力学计量器具（L）
序号 | 计量器具名称 | 准确度等级 | 测量范围 | 收费 单位 | 收费标准(元） | 备 注
L-165-400 | 轮胎动平衡仪 |  |  | 台 | 1200
| 车速里程表校验仪 |  |  | 台 | 600
| 汽车底盘测功机 | 功率：3.8％ 扭矩：3.5％ 转速：1％ | 0～100kW | 台 | 1000
| 五轮仪(速度仪、汽车、拖拉机综合检测仪) | 速度：5％ 里程：2％ | 0～80km/h,0～200km | 台 | 1500
| 汽车方向盘扭力、扭矩检测仪 | 力矩：1％ 转角：1％ | -200～200N.m -1440～1440 | 台 | 500
| 车速里程表 | 速度：12.5％ 里程：4.5％ | 0～999999km | 台 | 300
| 滚筒式车速表检验台 | 3% | 0～120km/h | 台 | 800
| 平板制动试验台 | 3% | 0～8000N | 台 | 1300
| 四轮定位仪 | 0.02～0.2度 | 总前来(-40～40)度 倾角(-20～20)度 | 台 | 2500
| 发动机综合测试仪 | 转速：0.1％ 加速时间：1.0％ 点火提前角：±0.3° | 转速：(100～7200)r/min 加速时间:(1200～2400)r/min 点火提前角：±0.3° | 台 | 1800
| 汽车制动踏板力计 | 5% | (0～1000)N | 台 | 500
L-166-401 | 摩托制动检验台 | 5% | (0～3000)N | 台 | 980
| 摩托车里程表、速度表 | 速度：12.5％ 里程：4.5％ |  | 台 | 590
| 摩托车速度表检验台 | 3% | (0～120)km/h | 台 | 1750
| 摩托车轮重仪 | 2% | (0～300)kg | 台 | 500
L-167-402 | 压缩天然气加气机 | 0.5，1.0级 | (1～20)kg/min | 枪 | 630
| 液化石油气加气机 | 0.5，1.0级 | (2～55)kg/min | 台 | 850
L-168-403 | 水表 | 2级 | (D15～D25)mm | 块 | 20
| 水表 | 2级 | (D32～D50)mm | 块 | 40
| 水表 | 2级 | (D80～D150)mm | 块 | 60
| 水表 | 2～5级 | (D200～D400)mm | 块 | 120
四、力学计量器具（L）
序号 | 计量器具名称 | 准确度等级 | 测量范围 | 收费 单位 | 收费标准(元） | 备 注
L-169-404 | 皮膜式煤气表 | 2～3％ | (1.5～6)m3/h | 块 | 20
| 皮膜式煤气表 | 2～3％ | (10～25)m3/h | 块 | 40
| 皮膜式煤气表 | 2～3％ | (40～100)m3/h | 块 | 100
| 皮膜式煤气表 | 2～3％ | (160～250)m3/h | 块 | 150
L-170-405 | 玻璃标准球 |  | (0.5～2000)mL | 点 | 70
L-171-406 | 液体比重仪 | 0.1% |  | 台 | 200
L-172-407 | 液体密度（浓度）计 | 0.5% |  | 点 | 20
L-173-408 | 液体量提 |  | (0.1～5)L | 只 | 2
L-174-409 | 食用油售油器 |  | (0.1～20)L | 台 | 30
L-175-410 | 盐量计 | 工作用 |  | 点 | 20
L-176-411 | 离心刻度管、分液漏斗 |  | (5～1000)mL | 点 | 6
L-177-412 | 谷物容重器 | 工作器 | 1000g | 台 | 80
五、热工计量器具（R）
序号 | 计量器具名称 | 准确度等级 | 测量范围 | 收费 单位 | 收费标准(元） | 备 注
R-001-413 | 标准组铂铑10-铂热电偶 | 标准组 | 300～1300℃ | 支 | 1360
R-002-414 | 标准铂铑10-铂热电偶 | 一等 | 300～1300℃ | 支 | 450
|  | 二等 | 300～1300℃ | 支 | 400
| 工作铂铑10-铂热电偶 | Ⅰ级 | 0～1600℃ | 支 | 360
| 工作铂铑10-铂热电偶 | Ⅱ级 | 0～1600℃ | 支 | 320
R-003-415 | 标准铂铑30-铂铑6热电偶 | 一等 | 1200～1600℃ | 支 | 1360
|  | 二等 | 1200～1600℃ | 支 | 910
| 工作用铂铑30-铂铑6热电偶 | Ⅲ级 | 1200～1600℃ | 支 | 680
R-004-416 | 工作用镍铬-镍硅热电偶 | Ⅰ级Ⅱ级 | 0～1300℃ | 支 | 220
R-005-417 | 标准铜-康铜热电偶 | ±2℃ | 0～200℃ | 支 | 390
| 工作用铜-康铜热电偶 |  | 0～200℃ | 支 | 360
R-006-418 | 标准镍铬-金铁热电偶 | ±0.2K | 4.2～273.15K | 支 | 4090
| 工作用镍铬-金铁热电偶 | ±1.0K | 4.2～273.15K | 支 | 3640
R-007-419 | 工作基准铂电阻温度计 | 工作基准 | 0～660.323℃ | 支 | 1820
| 工作基准铂电阻温度计 | 工作基准 | 83～273.16K | 支 | 1130
| 工作基准铂电阻温度计 | 工作基准 | 0～419.527℃ | 支 | 910
| 工作基准铂电阻温度计 | 工作基准 | 0～961.78℃ | 支 | 2110
R-008-420 | 标准铂电阻温度计 | 一等 | 0～419.527℃ | 支 | 910
|  | 一等 | 83～273.16K | 支 | 910
|  | 二等 | 83～273.16K | 支 | 810
|  | 二等 | 0～419.527℃ | 支 | 630
| 工业铂电阻温度计 | A级 | -200～850℃ | 支 | 190
|  | B级 | -200～850℃ | 支 | 190
R-009-421 | 套管铂电阻温度计 | 0.01K | 13.01～273.15K | 支 | 4320
R-010-422 | 铜热电阻温度计 |  | -50～150℃ | 支 | 260
R-011-423 | 半导体点温计 | ±2℃ | -80～300℃ | 点 | 65
R-012-424 | 热敏电阻粮温点温计 | ±0.5℃ | -30～50℃ | 点 | 65
R-013-425 | 工作基准温度灯组 | 工作基准 | 800～2200℃ | 套 | 2270
五、热工计量器具（R）
序号 | 计量器具名称 | 准确度等级 | 测量范围 | 收费 单位 | 收费标准(元） | 备 注
R-014-426 | 标准温度灯 | 标准 | 800～1400℃ | 只 | 520
| 标准温度灯 | 标准 | 1400～2000℃ | 只 | 680
| 标准温度灯 | 标准 | 2000～2500℃ | 只 | 680
R-015-427 | 标准水银温度计 | 一等 | -30～300℃ | 点 | 90
| 标准水银温度计 | 二等 | -30～300℃ | 点 | 65
R-016-428 | 精密玻璃液体温度计 | 0.1,0.2分度 | -60～600℃ | 点 | 65
R-017-429 | 贝克曼温度计 |  | -20～125℃ | 支 | 360
R-018-430 | 低温汞铊温度计 | ±2℃ | -60～30℃ | 点 | 65
R-019-431 | 石油产品用温度计 | ±(1～2)℃ | -80～400℃ | 点 | 65
R-020-432 | 颠倒温度计 | 0.1～0.2分度 | -20～50℃ | 点 | 65
R-021-433 | 表层水温度计 | ±0.1℃ | -5～40℃ | 点 | 65
R-022-434 | 机械式深度温度计 |  | -2～30℃ | 点 | 100
R-023-435 | 压力式温度计 | 1.0～5.0级 | -80～800℃ | 点 | 65
R-024-436 | 双金属温度计 | 1.0～2.5级 | -80～600℃ | 点 | 65
R-025-437 | 半导体温度测量仪 |  | 0～200℃ | 点 | 65
R-026-438 | 标准光学高温计 | 标准 | 800～2000℃ | 台 | 1820
| 标准光学高温计 | 标准 | 800～3200℃ | 台 | 2270
R-027-439 | 标准光电高温计 | 标准 | 800～2200℃ | 台 | 2270
R-028-440 | 标准辐射感温器 | 标准 | 400～2000℃ | 台 | 1000
| 辐射感温计 | ±20℃,工作用 | 700～2000℃ | 支 | 360
| 辐射温度计 | 工作用 | -50～1450℃ | 台 | 910
R-029-441 | 表面温度计 |  | 室温～450℃ | 支 | 400
R-030-442 | 精密光学高温计 | 精密测试 | 800～2000℃ | 台 | 680
R-031-443 | 标准体温计 | ±0.03℃ | 35～44℃ | 套 | 540
R-032-444 | 半导体温度计 | ±0.15℃ | 35～42℃ | 支 | 260
R-033-445 | 铑铁电阻温度计 | 5～50mK | 1.2～24K | 支 | 5000
R-034-446 | 数字温度指示仪 | 0 .2～0.5℃ | -50～+50℃ | 台 | 680
R-035-447 | 镍铬-考铜热电偶 | ±0.1％ | 0～800℃ | 支 | 60
R-036-448 | 工作用铁-康铜热电偶 | ±1.0K | 0～750℃ | 支 | 80
五、热工计量器具（R）
序号 | 计量器具名称 | 准确度等级 | 测量范围 | 收费 单位 | 收费标准(元） | 备 注
R-037-449 | 数字温度指示（调节）仪表 | 0.1～1.0级 | -200～1800℃ | 台 | 150
| 动圈式温度指示（调节）仪表 | 1.0～1.5级 | -200～1600℃ | 台 | 80
R-038-450 | 普通玻璃液体温度计 | 0.5℃、1.0℃ | -60～300℃ | 点 | 10 | 低温一点加收10元
R-038-450 | 普通玻璃液体温度计 | 2.0℃、5.0℃ | -60～300℃ | 点 | 5 | 低温一点加收10元
R-039-451 | 电接点玻璃液体温度计 | ±(1～2)℃ | -50～300℃ | 点 | 10
R-040-452 | 恒温装置（恒温槽、干燥箱、培养箱 | 标准与工作用 | -60～250℃ | 台 | 600
R-041-453 | 温度标准整套装置 | 标准与工作用 |  | 台 | 2000
R-042-454 | 温度变送器 | 0.2～2.5 | -200～1600℃ | 台 | 200
R-043-455 | 无纸记录仪 | 0.1～1.0 | -200～1800℃ | 台 | 300 | 每功能增收100元
R-044-456 | 温度巡检仪 | 0.1～2.5 | -200～1800℃ | 台 | 100 | 每回路增收50元
R-045-457 | 温度仪表检定仪 | 0.02～0.05 | -200～1800℃ | 台 | 300 | 每功能增收100元
R-046-458 | 自动平衡记录仪 | 0.3～1.0 | -200～1600℃ | 台 | 180
六、声学计量器具（S）
序号 | 计量器具名称 | 准确度等级 | 测量范围 | 收费 单位 | 收费标准(元） | 备 注
S-001-459 | 标准传声器 | ±0.05dB | 63～2000Hz | 台 | 520
| 标准传声器 | 0.2 dB | 63～2000Hz | 台 | 450
S-002-460 | 测试传声器 | 工作标准 |  | 台 | 260
S-003-461 | 声校准器 | 1级、2级 |  | 台 | 260
S-004-462 | 声级计 | 1型、2型 |  | 台 | 360
S-005-463 | 标准噪声源 | 标准 |  | 台 | 400
S-006-464 | 滤波器 | 0级、1级 |  | 台 | 310
S-007-465 | 仿真耳 | 标准 |  | 台 | 910
S-008-466 | 仿真乳突 | 标准 |  | 台 | 680
S-009-467 | 听力计 | 1～5型 |  | 台 | 680
S-010-468 | 测量放大器 | 1型、2型 |  | 台 | 450
S-011-469 | 超声功率源 | 瓦级、毫瓦级 |  | 台 | 1130
S-012-470 | 超声功率计 | 瓦级、毫瓦级 |  | 台 | 650
S-013-471 | 医用超声源 | B超 |  | 台 | 810
S-014-472 | 超声探伤仪 | 标准 |  | 台 | 380
S-015-473 | 超声测厚仪 | 标准 |  | 台 | 380
S-016-474 | 超声探伤仪检定装置 |  |  | 台 | 1200
S-017-475 | 自由场互易法标准传声器 |  |  | 组 | 3000
S-018-476 | 自由场比较法标准传声器 |  |  | 组 | 900
S-019-477 | 杂音计 |  |  | 台 | 500
S-020-478 | 声校准器 | 0级 |  | 台 | 200
S-021-479 | 高频水听器 | 2级 | 0.1～5MHz | 只 | 1000
S-022-480 | 中频水听器 | 2级 | 2～200kHz | 只 | 1000
六、声学计量器具（S）
序号 | 计量器具名称 | 准确度等级 | 测量范围 | 收费 单位 | 收费标准(元） | 备 注
S-023-481 | 低频标准水听器 | 2级 | 1～2000Hz | 只 | 1000
| 低频标准水听器 | 1级 | 1～2000Hz | 只 | 2000
S-024-482 | 自由场中频水听器互易法 | 1级 | 2～200kHz | 组 | 5000
S-025-483 | 测量放大器 | 0型 |  | 台 | 600
S-026-484 | 噪声剂量计 | 2型 | 20～8000Hz | 台 | 500
S-027-485 | 电话电声测试仪 |  |  | 台 | 800
S-028-486 | 声波仪 |  |  | 台 | 800
S-029-487 | 声频信号发生器 | 1级 | 20～20000Hz | 台 | 800
七、无线电计量器具（W）
序号 | 计量器具名称 | 准确度等级 | 测量范围 | 收费 单位 | 收费标准(元） | 备 注
W-001-488 | 高频电压标准 | ±(1%～3%) | 30MHz～1GHz | 座 | 910
W-002-489 | 同轴热电转换标准 | ±(5%～10%) | 1kHz～1GHz | 台 | 680
W-003-490 | 微电位计 | ±(0.5%～5%) | 10Hz～1GHz | 个 | 650
W-004-491 | 低频电压校准装置 | ±(0.005%～0.1%) | 10Hz～1MHz 0.25～100V | 台 | 1130
W-005-492 | 低频交直流转换标准 | ±(0.01%～0.5%) | 10Hz～1MHz 0.25～300V | 台 | 910
W-006-493 | 精密交流电压校准源 | ±(0.02%～3%) | 10Hz～1MHz 1mV～100V | 台 | 1820
W-007-494 | 电子管电压表检定仪 | ±1% | 0.5mV～300V | 台 | 590
W-008-495 | 标准补偿式电压表 | ±(0.2+0.08/Ux)% | 30～500MHz 0.25～100V | 台 | 680
W-009-496 | 超高频毫伏表 | ±(1%～10%) | 0.1～1GHz | 台 | 590
W-010-497 | 高频微伏表 | ±(0.1～3)dB | 0.1～300MHz | 台 | 450
W-011-498 | 有效值差分电压表 | ±(0.055%～3%) | 2Hz～1MHz | 台 | 680
W-012-499 | 接收机 | ±(0.5～1)dB | 50kHz～450MHz | 台 | 1130
| 接收机 | ±(0.5～1)dB | 0.1MHz～18GHz | 台 | 2730
W-013-500 | 高频信号发生器 | ±1 dB | 0.1～1000MHz | 台 | 1040
W-013-500 | 低频信号发生器 | 0.1 | 20Hz～200kHz | 台 | 650
W-014-501 | 微波信号发生器 | ±1 dB | 0.1～18GHz | 台 | 1590
W-015-502 | 调制分析仪 | ±(1%～5%) | fc: 4～1000MHz fm:30Hz～200kHz | 台 | 1360
W-016-503 | 失真度检定装置 | ±(1%～10%) | 5Hz～200kHz | 台 | 1170
W-017-504 | 音频分析仪 | 0.01 | 20～200kHz | 台 | 1360
W-018-505 | 失真度测量仪 | ±(5%～10%) | 2Hz～100kHz | 台 | 450
W-019-506 | 超低失真测量仪 | ±(5%～20%) | 10Hz～100kHz | 台 | 590
W-020-507 | RF阻抗分析仪 | G:0.15～2θ:0.5 | 1Hz～1000MHz | 台 | 910
W-020-507 | LF阻抗分析仪 | 0.1%～1% | 5 Hz～13MHz | 台 | 910
W-021-508 | 高频LCR表 | 0.1%～1% | 10kHz～10MHz | 台 | 910
W-022-509 | 高频Q表 | ±(7%～15%) | Q:5～1000 C:25～470pF | 台 | 450
W-023-510 | 标准电感 | 0.005 | 0.2mH～100mH | 套 | 450
W-024-511 | 标准电容 | 0.0015 | 290～678 kHz C：100～500 pF | 套 | 450
W-025-512 | 标准Q线圈 | ±(1%～4%) 一级 | Q: 50～300 f: 50kHz～70MHz | 套 | 520
七、无线电计量器具（W）
序号 | 计量器具名称 | 准确度等级 | 测量范围 | 收费 单位 | 收费标准(元） | 备 注
W-026-513 | 功率座 | 0.03 | 10MHz～18GHz 10mW | 点 | 220
| 功率座 | 0.02 | 10MHz～18GHz 10mW | 点 | 450
| 功率座 | 0.005 | 26.5～40GHz 10mW | 1590 | 1590 | 8mm
W-027-514 | 量热式功率计 | 0.02 | 10MHz～18GHz 10mW | 点 | 450
W-028-515 | 功率传递标准 | 0.02 | 10MHz～18GHz 10mW | 点 | 450
W-029-516 | 截止波导衰减器 | 0.02dB | 30MHz 0～80dB | 台 | 1130
W-030-517 | 衰减校准装置 | ±0.2% | 0～80dB | 台 | 1360
W-031-518 | 精密步进电阻式衰减器 | ±0.02dB/10dB | 10kHz～18GHz 0～80dB | 台 | 1130
W-032-519 | 标准失配负载 | ±3% | 50MHz～18GHz | 个 | 680
W-033-520 | 回转衰减器 | ±0.02dB/10dB | 0～50dB | 台 | 1130
W-034-521 | 低频相位计 | 0.01° | 0.01Hz～100kHz | 台 | 1360
W-035-522 | 3cm波导标准移相器 | ±0.03° | 3cm频段 | 台 | 780
| 同轴移相器 | ±1.0% | 600MHz～1GHz, 2～4GHz | 台 | 780
W-036-523 | 波导噪声发生器 | ±(0.3～0.5)dB | 0～20dB | 台 | 650
W-037-524 | 热噪声源 | ±0.3dB | 0～30dB | 台 | 910
W-038-525 | 噪声系数测试仪 | 0.2dB (k=2) | 0～30dB | 台 | 1590
| 噪声系数指示器 | 0.2dB (k=2) | 0～30dB | 台 | 1360
W-039-526 | 高频近区场强仪 | 2dB | 10kHz～400MHz | 点 | 310
| 干扰场强仪 | 1dB | 10kHz～1000MHz | 台 | 720
|  | 1dB | A,B,C,D波段 | 台 | 720
W-040-527 | 晶体管图示仪 | 0.007 | 0.01～1000V 0.001～200mA | 台 | 360
W-041-528 | 图示仪校准仪 | 0.007 | 0.01～1000V 0.001～200mA | 台 | 540
W-042-529 | 示波器校准仪 | T: 0.01% V:0.5% | S06等200V，250ps | 台 | 540
|  | T: 0.01% V:0.5% | S03等200V，1ns | 台 | 360
|  | 0.05% 1′10-8 | 200V，150ps ，300ps(单通道) | 台 | 1910
七、无线电计量器具（W）
序号 | 计量器具名称 | 准确度等级 | 测量范围 | 收费 单位 | 收费标准(元） | 备 注
W-043-530 | 示波器 | ±3% 二通道 | DC～100MHz | 台 | 650
| 示波器 | ±3% 二通道 | 100～300MHz | 台 | 650
| 示波器 | ±3% 二通道 | 300～1000MHz | 台 | 680
| 示波器 | ±3% | 5mV～20V 1000MHz以下 | 台 | 680
W-044-531 | 函数发生器 | 0.05 | 1Hz～2MHz (0～20)V(峰-峰) | 台 | 450
| 函数发生器 | 5%～0.1% | DC～20MHz | 台 | 720
W-045-532 | 数字示波器 | 2%，0.01% | DC～500MHz | 台 | 1000
W-045-532 | 数字示波器 | 0.005 | 1000MHz | 台 | 1980
W-046-533 | 取样示波器 | ±3% | DC～1000MHz | 台 | 1180
W-046-533 | 数字取样示波器 | ±1% | DC～20GHz | 台 | 2270
W-047-534 | 脉冲信号发生器 | 10% tr:5ns | 50MHz | 台 | 680
W-047-534 | 脉冲信号发生器 | ±1% tr:200ps | 500MHz | 台 | 1360
W-048-535 | 抖晃仪 | 0.05 | 0.001%～3.999% | 台 | 810
W-049-536 | 抖晃校准仪 | 0.01 | 0.001%～3.999% | 台 | 1360
W-050-537 | 电阻率标准样片 | ±1.5% | 0.005～1000Ω·cm | 片 | 260
W-051-538 | 四探针测试仪 | ±(3%～10%) | 0.01～1000Ω·cm | 台 | 1780
W-052-539 | 介质材料 | F:50 | 100kHz～100MHz | 套 | 450
W-053-540 | 高频标准零电平表 | ±(0.2～0.5) dB | DC～500MHz | 台 | 910
W-054-541 | 选频电平表 | 0.2dB | 200Hz～300MHz +20～-120dB | 台 | 810
W-055-542 | 标准电平表 | ±(0.2～0.5) dB | 10Hz～1000MHz | 台 | 630
W-056-543 | 电视电平表 | 3dB | 30MHz～2GHz | 台 | 450
W-057-544 | 电子电压表 | 0.005 | DC～100kHz | 台 | 540
W-057-544 | 电子电压表 | 1 %～2.5 % | 0.3mV～300V | 台 | 680
W-058-545 | 高低频杂音测试仪 | ±0.2dB | 0～30MHz | 台 | 680
W-059-546 | 频谱仪 | 2dB | >10GHz RBW≥10挡 | 台 | 1360
W-059-546 | 频谱仪 | 2dB | <10GHz | 台 | 1360
W-060-547 | 微波漏能仪 | 0.3dB | 2.45GHz 0.05～0.8mW/cm2 | 台 | 1130
七、无线电计量器具（W）
序号 | 计量器具名称 | 准确度等级 | 测量范围 | 收费 单位 | 收费标准(元） | 备 注
W-061-548 | 干扰场强测量仪 | 3dB | 30MHz～1GHz | 台 | 540
W-062-549 | 心脑电图机检定仪 | ±1% | 0.05～200Hz 8μV～30V | 台 | 810
W-063-550 | 脑电图机 | ±5% | 1～60Hz 1～1000μV | 台 | 720
W-064-551 | 心电图机 | ±5% | 0.05～60Hz 0.5～300mV | 台 | 540
W-065-552 | 心电监护仪 | ±5% | 0.05～200Hz 8μV～30V | 台 | 540
W-066-553 | 心电图机检定仪 | 0.01 | 1mV～1.5V | 台 | 450
W-067-554 | 电平振荡器 | 0.2dB | 200Hz～30MHz; +10dB～-60dB | 台 | 680
W-068-555 | 电信载频可变衰减器 | ±(0.03～0.12) dB | 0～200MHz | 台 | 720
| 电信载频可变衰减器 | ±(0.01～0.04) dB | 0～100MHz | 台 | 770
W-069-556 | 平衡可变衰减器 | ±(0.02～0.5) dB | 0～2MHz | 台 | 590
W-070-557 | 任意波形发生器 | ±(3%～10%) | 10Hz～100MHz | 台 | 910
W-071-558 | 双音频信号发生器 | ±0.5 dB | 400Hz～4000Hz | 台 | 450
W-072-559 | 数字矢量信号源 | ±(1～1.8) dB | 10kHz～1GHz | 台 | 1270
W-073-560 | 天线馈线测试仪 | 7.5×10－5 | 2.5MHz～3GHz | 台 | 680
W-074-561 | 无线通信测试仪 | ±(1～1.8) dB | 200kHz～1000MHz | 台 | 1590
| 数字无线通信测试仪 | ±(1～1.8) dB | 800～1900MHz | 台 | 2040
W-075-562 | 数据电报综合测试仪 | ±0.1% | 50～19200bit/s | 台 | 910
W-076-563 | 通信信号分析仪 | ±2% | 5～500mV 20GHz带宽 | 台 | 1360
W-077-564 | 电话分析仪 | ±0.5 dB | 40～4000Hz | 台 | 450
W-078-565 | 线路分析仪 | ±0.5 dB | 200～4000Hz | 台 | 400
七、无线电计量器具（W）
序号 | 计量器具名称 | 准确度等级 | 测量范围 | 收费 单位 | 收费标准(元） | 备 注
W-079-566 | 数字传输分析仪 | ±5% | 2048,8448,34368 kbit/s | 台 | 360
| 数字传输分析仪 | ±5% | 2,048,844, 834,368,130,000 | 台 | 450
| 数字传输分析仪 | ±5% | kbit/s 抖动 | 台 | 450
| 数字传输分析仪 | ±5% | 2048,8448,34368, 139264 kbit/s, | 台 | 540
| 数字传输分析仪 | ±5% | STM-1抖动 | 台 | 540
| 数字传输分析仪 | ±5% | STM-1,STM-4 抖动 | 台 | 340
| 数字传输分析仪 | ±5% | STM-1,STM-4,STM-16抖动 | 台 | 540
| 数字传输分析仪 | ±0.01% | 50bit/s～2048 kbit/s | 台 | 320
| 数字传输分析仪 | ±0.01% | V.24/V.35接口 | 台 | 320
| 数字传输分析仪 | ±5×10－6 | 2048 kbit/s 误码 | 台 | 630
| 数字传输分析仪 | ±5×10－6 | 2048,8448,34368 kbit/s 误码 | 台 | 720
| 数字传输分析仪 | ±5×10－6 | 2,048,844, 834,368,130,000 | 台 | 860
| 数字传输分析仪 | ±5×10－6 | kbit/s 误码 | 台 | 860
| 数字传输分析仪 | ±5×10－6 | 2,048,844, 834,368,130,000 | 台 | 1000
| 数字传输分析仪 | ±5×10－6 | kbit/s,STM-1 | 台
| 数字传输分析仪 | ±5×10－6 | STM-1,STM-4误码 | 台 | 450 | 半波长
| 数字传输分析仪 | ±5×10－6 | STM-1,STM-4,STM-16 误码 | 台 | 720 | 半波长
W-080-567 | 漂移分析仪 | 1ns | 2048 kbit/s,STM-1 信号漂移 | 台 | 1540
W-081-568 | 七号信令测试仪 | 符合国内电话网七号信令技术规范 | MTP2,MTP3,TUP | 台 | 1820
| 七号信令测试仪 | 符合国内电话网七号信令技术规范 | 信令测试及接口测试 | 台 | 1820
W-082-569 | V5.x协议监测分析仪 | 速率： ±50×10－6 | 协议解码、分析及接口 | 台 | 1820
W-083-570 | PCM信道测试仪 | 电平: ±0.5dB | 2048 kbit/s | 台 | 1090
W-084-571 | 综合布线测试仪 | 衰减：±0.7dB | 基本链路和通道 | 台 | 770
七、无线电计量器具（W）
序号 | 计量器具名称 | 准确度等级 | 测量范围 | 收费 单位 | 收费标准(元） | 备 注
W-085-572 | ISDN S/T接口分析仪 | < 0.4%UI | 0～0.5UI | 台 | 680
| ISDN U接口分析仪 | 1dB | 2.5 kHz～1MHz | 台 | 450
| ISDN PRI接口分析仪 | ±5×10－6 | 2048 kbit/s | 台 | 450
W-086-573 | ISDN BRI 协议分析仪 | 符合ISDN用户-网络 | ISDN BRI二,三层协议 | 台 | 2180
|  | 接口二,三层协议规范 | ISDN BRI二,三层协议 | 台 | 2180
| ISDN PRI 协议分析仪 | 符合ISDN用户-网络 | ISDN PRI二,三层协议 | 台 | 1770
| ISDN PRI 协议分析仪 | 接口二,三层协议规范 | ISDN PRI二,三层协议 | 台 | 1770
W-087-574 | LAN,WAN测试仪 | 符合IEEE802.31标准 | 10Mbit/s以太网接口 | 台 | 2040
W-088-575 | 扫频仪 | 0.02 | 0～300MHz | 台 | 1130
W-089-576 | 漂移分析仪 | STM:1ns | 2048 kbit/s, STM-1 | 频点 | 1630
W-090-577 | 矢量电压表 | 0.05 | 800MHz | 台 | 1590
W-091-578 | 同轴中功率标准 | 1dB | 10kHz～1GHz | 频点 | 360
W-092-579 | 通过式中功率计 | 1dB | 10kHz～1GHz | 频点 | 360
W-093-580 | 同轴功率计 | ±2.0% | 10mW | 点 | 350
W-094-581 | 3cm波导功率计 | ±3.0% | 10mW | 点 | 350
W-095-582 | 模拟呼叫器 | 频率:±1% 电平: ±1 dB | 双音频、脉冲 | 台 | 910
W-096-583 | 介质损耗仪 | ξ:1%; tgδ:10% | 1MHz | 台 | 680
| 选频介质损耗仪 | 5e-05 | 10～10000pF | 台 | 2040
W-097-584 | 杂音机 | 0.2dB | 200Hz～20kHz +10～-80dB | 台 | 680
W-098-585 | 精密有效值电压表 |  |  | 台 | 750
W-099-586 | 超高频标准信号发生器 |  | (150～2750)MHz | 台 | 1400
W-100-587 | 扫频信号发生器 |  |  | 台 | 500
W-101-588 | 调幅度测量仪 |  | 500MHz以下 | 台 | 500
| 调幅度测量仪 |  | 500～1000MHz | 台 | 800
七、无线电计量器具（W）
序号 | 计量器具名称 | 准确度等级 | 测量范围 | 收费 单位 | 收费标准(元） | 备 注
W-102-589 | 频偏测量仪 |  | 500MHz以下 | 台 | 600
W-103-590 | 低失真信号源 |  | 2Hz～200KHz | 台 | 500
W-104-591 | 电视场强仪 | 1dB | 25Hz～1000MHz | 台 | 350
W-105-592 | 脉冲信号发生器 |  | 0.0001Hz～50MHz | 台 | 800
W-105-592 | 脉冲信号发生器 |  | 0.1Hz～1MHz | 台 | 500
W-106-593 | 标准脉冲幅度发生器 |  |  | 台 | 500
W-107-594 | 标准脉冲电压表 |  | 10mV～10V | 台 | 600
W-108-595 | 高频电感电容测量仪 | (0.5～2)% |  | 台 | 320
W-109-596 | 高频近区电场测量仪 | 2dB | 20MHz～600MHz | 一频点 | 350
W-110-597 | 电子管参数测试仪 | ±3％ |  | 台 | 320
W-111-598 | 频率特性测试仪 | ±3dB | (1～300)MHz | 台 | 800
W-111-598 | 频率特性测试仪 | ±1.0dB | (1～300)MHz | 台 | 600
W-112-599 | 电子电压三值表 | ±1.5％～±5％ | 1mV～300V 10Hz～1MHz | 台 | 900
W-113-600 | 电平衰减器 | ±0.1dB | (1,10,100,1000)kHz | 台 | 700
W-114-601 | 超高频数字电压表 | 0.5％～5％ | 10Hz～2GHz | 台 | 2000
W-115-602 | 医用高频电刀 |  | 1μA～100μA | 台 | 800
W-116-603 | 电话自动计费器检定仪 | ±(0.1+T×10-4)s | (0.1～1000)s | 台 | 500
W-116-603 | 电话自动计费器检定仪 | ±(0.1+T×10-5)s | (0.1～1999)s | 台 | 700
W-117-604 | 胎儿超声多普勒监护仪 |  |  | 台 | 400
W-118-605 | 胎心仪 |  |  | 台 | 400
八、电离辐射计量器具（DL）
序号 | 计量器具名称 | 准确度等级 | 测量范围 | 收费 单位 | 收费标准(元） | 备 注
DL-001-606 | 镭放射源 | 2% | 0.01～50mg | 个 | 1360
DL-002-607 | 铂铱合金管镭源沾污 | 2% | 0.01～50mg | 个 | 540
DL-003-608 | Υ射线标准辐射源 | 5% | 5×10-5～5×10-3Bq | 个 | 1130
DL-004-609 | 点状Υ标准源 | 1.5%～5% | 3.7×103～3.7×105Bq | 个 | 650
DL-005-610 | 工作用Υ射线辐射源 | 2%～5% | 105～108Bq | 点 | 190 | 每增加1个点加收10%
DL-006-611 | 中子源强度 | 2% | 5×105 ～1×107 中子/s | 个 | 1250
DL-007-612 | b平面源 | 1.5%～3.5% | 103～106 min·2psr | 块 | 310
| a平面源 | 1.0%～2.0% | 102～106 min·2psr | 块 | 310
DL-008-613 | 226Ra标准源沾污 | 2% | 0.01～50mg | 块 | 360
DL-009-614 | 标准级放射性活度测量仪 | 5% | 37kBq～3.7GBq | 台 | 2730 | 每增加一种核素加收10%
DL-010-615 | 医用放射性核素活度计 | 10% | 37kBq～3.7GBq | 台 | 1300
DL-011-616 | Υ谱仪活度测量装置 | 点源±2% | 4×103～ 4×105Bq | 台 | 2270
|  | 体源±10% | 1～4×104Bq | 台 | 2270
DL-012-617 | X谱仪 | 5% | 4×104 ～4×105Bq | 台 | 2270
DL-013-618 | 热释光剂量测量装置 | 5% | 2mGy～103Gy | 台 | 2600
DL-014-619 | 中子镭姆计 | 5% | 6～600mSv/h | 点 | 170
DL-015-620 | 医用CT扫描仪 | 10% | 0.3～2.0Lp/cm | 台 | 2660
DL-016-621 | 电子加速器 | 6% | 5～300kGy | 台 | 5460
DL-017-622 | 60CoΥ射线水吸收剂量计 | 3%～5% | 40Gy～300kGy | 支 | 450
DL-018-623 | 辐射加工工作剂量计 | 5% | 40Gy～100kGy |  | 910
DL-019-624 | a、b表面污染测量仪 | 25% | 0.0～0.9999 | 台 | 650
DL-020-625 | X射线探伤机 | 5% | 150～400kV | 台 | 680
DL-021-626 | Υ射线探伤机 | 5% | 137Cr 60Co | 台 | 450
DL-022-627 | Υ表面污染测量仪 | 30% | 125I | 台 | 910
DL-023-628 | Υ射线水吸收标准剂量场 | 5% | 40Gy～40kGy | 场 | 5460
八、电离辐射计量器具（DL）
序号 | 计量器具名称 | 准确度等级 | 测量范围 | 收费 单位 | 收费标准(元） | 备 注
DL-024-629 | 治疗水平电离室剂量计 | 2%标准级 | C/kg: HVL 0.027mmAl～3.0mmCu | 台 | 3090
| 治疗水平电离室剂量计 | 3%工作级 | C/kg: HVL 0.027mmAl～3.0mmCu | 台 | 2630
DL-025-630 | 60~250kV X射线电离室剂量计 | 2%治疗水平标准级 | 1×10-3～3×10-1C/kg | 点 | 320
| 60CoΥ射线电离室剂量计 | 3%治疗水平标准级 | 2.58×10-4～ 3×10-1C/kg | 台 | 1820
| 50~150kV X射线电离室剂量计 | 5%治疗水平标准级 | 1×10-7～1×10-1C/kg | 台 | 910
DL-026-631 | 60~220kV X射线工作照射剂量计 | 3% | 1～1000 C/kg | 点 | 260
DL-027-632 | X辐射防护仪器 | 5.0%～10% | 50～250kV | 点 | 190
DL-028-633 | 60-250kV X射线治疗辐射源 | 5% | 60～250kV X射线 | 台 | 1820
| 10~60kV X射线治疗辐射源 | 5% | 10～60kV | 台 | 1820
DL-029-634 | 60Co远距离治疗辐射源 | 4% | 2.58×10-7～ 2.58×10-1C/kg | 台 | 1360
DL-030-635 | 近距离Υ射线后装治疗辐射源 | 4% | 60Co、192Ir | 台 | 1360
DL-031-636 | 医用诊断X辐射源 | 10% | 50～100keV | 台 | 1360
DL-032-637 | 剂量笔 | 20% | 30keV～3.0μεV | 支 | 310
DL-033-638 | 直读式验电型个人剂量计 | 4% | 0～2×10-4 C/kg | 台 | 310
DL-034-639 | (4~35)MeV医用加速器辐射源 | 4% | 吸收剂量率 0.5～10Gy/min | 台 | 3340 | 对单一辐射
DL-035-640 | Υ辐射防护仪表 | 5.0%～30% | 60Co、137Cs、226Ra、241Am； | 点 | 190
| Υ辐射防护仪表 | 5.0%～30% | 0.3μSv/h～100mSv/h | 点 | 190
DL-036-641 | 环境监测X-Υ辐射空气吸收剂量率仪 | 10%～30% | 1×10-8 ～1×10-4Gy/h | 台 | 680
DL-037-642 | 个人剂量与剂量率仪 | 10%~30% | 0.1μSv/h～100mSv/h | 台 | 450
DL-038-643 | 个人场所剂量报警器 | 20%~40% | 0.1μSv/h～100mSv/h | 台 | 540
DL-039-644 | 核子皮带秤 | 0.5% | 10～3000t/h带宽0.3～2m | 台 | 1360
DL-040-645 | x(Υ)刀辐射源 | 4% | 10～1000TBq | 台 | 3950
DL-041-646 | Υ射线料位计与料位开关 | 5% | Co,Cs,Ra,Am | 台 | 910
DL-042-647 | 电离辐射厚度计 | 20% | 0.1～50mm | 台 | 910
DL-043-648 | 非介入X射线管mAs表 | 10% | 0～2000mAs | 台 | 360
DL-044-649 | 非介入X射线高压表 | 3% | 0～150kV | 台 | 680
八、电离辐射计量器具（DL）
序号 | 计量器具名称 | 准确度等级 | 测量范围 | 收费 单位 | 收费标准(元） | 备 注
DL-045-650 | CT标准模体 | 20Lp/cm | -1000～1000CT值 | 台 | 3640
DL-046-651 | 放免Υ计数器 | 5% | 1～104 Bq | 台 | 680
DL-047-652 | 低本底α,β测量仪 | 5% | 0.1～103 Bq | 台 | 910
DL-048-653 | 液体闪烁计数器 | 5% | 10-10 ～ 10-5Bq | 台 | 680
DL-049-654 | 放射性标准源 | 1%～5% | 10-7～10-3Bq | 台 | 450
DL-050-655 | 利用放射源的电测仪表 | 5.0%～20% | 10-14～10-8A | 台 | 2730
DL-051-656 | Υ射线剂量场 | 15%～20% | 10nGy/h～10mGy/h | 场 | 5460
DL-052-657 | 辐射元件 | 3% | 0～0.258C/kg | 台 | 310
DL-053-658 | 测量铅当量 | 3% | 0.05～3mmPb | 台 | 310
DL-054-659 | 固体工作剂量计 | 10% | 5～300kGy | 台 | 1450
DL-055-660 | 化学工作剂量计 | 3%～10% | 5Gy～40kGy | 台 | 1450
九、时间频率计量器具（SP）
序号 | 计量器具名称 | 准确度等级 | 测量范围 | 收费 单位 | 收费标准(元） | 备 注
SP-001-661 | 铯原子频标 | 1 10-12 | 5MHz | 台 | 5910
SP-002-662 | 铷原子频率标准 | 1 10-10 | 1 MHz,5 MHz,10MHz | 台 | 3649
SP-003-663 | 铷原子频率标准装置 | 10-8～10-9 | 1MHz～1GHz 0.01ns～10s | 台 | 1090
SP-004-664 | 高稳定晶体振荡器 | 1 10-9 | 1 MHz,5 MHz,10MHz | 台 | 1450
SP-005-665 | 石英晶体振荡器 | 1 10-8 | 1 MHz,5 MHz,10MHz | 台 | 1270
SP-006-666 | 频率合成器 | 1 10-8 | 18GHz | 台 | 2270
| 频率合成器 | 1 10-8 | 10kHz～1GHz | 台 | 2270
SP-007-667 | 频标比对器 | 10-9～10-12 /1s | 1 MHz,5 MHz,10MHz | 台 | 1360
SP-008-668 | 彩色电视副载频校频仪 | 5 10-12/30min | 1 MHz,5 MHz,10MHz | 台 | 1130
SP-009-669 | 比相仪 | 1.6 10-12/d | 10kHz～5MHz | 台 | 910
SP-010-670 | 通用电子计数器 | 10-7～10-9 | DC～1000MHz | 台 | 2270
| 时间间隔计数器 | 1 10-9 | 1ns～1000s | 台 | 1360
| 毫赫计数器 |  |  | 台 | 520
SP-011-671 | 标准石英钟 | 1 10-10 | 5MHz, 10-12ps | 台 | 500
SP-012-672 | 电子表校表仪 | 1 10-7 | -200s/d～200s/月 | 台 | 540
| 时间检定仪 | 1 10-8 | 0.1ms～104s | 台 | 540
| 精密钟检定仪 | ±0.5s |  | 台 | 390
| 秒表检定仪 | ±1％ 10-6 | 1s～3600s | 台 | 390
SP-013-673 | 电子毫秒仪 | 1 10-7 | 0.1ms～10s | 台 | 580
SP-014-674 | 机械秒表 | 0.01s | 1s～30min | 块 | 130
| 电子秒表 | 1 10-4 | 1ms～600s | 台 | 260
|  | 1 10-6 | 0.01s～1d | 台 | 190
SP-015-675 | 精密钟 | ±4s/d |  | 台 | 65
SP-016-676 | 电子计时器 |  |  | 台 | 30
SP-017-677 | 公用电话计时计费器 |  |  | 台 | 30
| IC卡电话计时计费器 |  |  | 台 | 70
| 小型程控交换机计时计费系统 |  |  | 百门 | 1000 | 每增加50门增收300元
| 局用程控交换机计时计费系统 |  |  | 万门 | 10000 | 每增加1000门增收8000元，每增加一台程控交换机，再增收2000元
SP-018-678 | 时间间隔发生器 | 1′10-9 | 1ns～10s | 台 | 1360
SP-019-679 | 微波频率计 | 1′10-8 | 10Hz～18GHz | 台 | 2270
SP-020-680 | GPS接收机(授时) | 1×10-11～1×10-12 | 1MHz,5MHz,10MHz | 套 | 3640
九、时间频率计量器具（SP）
序号 | 计量器具名称 | 准确度等级 | 测量范围 | 收费 单位 | 收费标准(元） | 备 注
SP-021-681 | 数字式频率计 | 10-8以下 | 10Hz～1MHz | 台 | 1170
| 数字式频率计 | 10-9以上 | 1MHz～1GHz | 台 | 2270
SP-022-682 | 外差式频率计 | 5×10-6 | 125kHz～18GHz | 台 | 200
|  | ±3×10-5 | 50kHz～3000MHz | 台 | 200
|  | ±10Hz | 25kHz～20MHz | 台 | 200
SP-023-683 | 十进频率仪 | 3×10-5 | 10Hz～2MHz | 台 | 500
SP-023-683 | 十进频率仪 | 1×10-4 | 10Hz～2MHz | 台 | 450
SP-024-684 | 谐振式波长计 | 5×10-4 | 1GHz～12.4GHz | 台 | 200
SP-025-685 | 记录式校表仪 | ±1×10-5 |  | 台 | 480
SP-026-686 | 数显频率控制转速仪 |  |  | 台 | 300
SP-027-687 | 频稳测试仪 |  |  | 台 | 500
SP-028-688 | 数采器部分 |  |  | 每通道 | 200
SP-029-689 | 频率时间周期测量仪 |  |  | 台 | 400
SP-030-690 | 相位测试仪 |  |  | 台 | 800
十、物理化学计量器具（WH）
序号 | 计量器具名称 | 准确度等级 | 测量范围 | 收费 单位 | 收费标准(元） | 备 注
WH-001-691 | 精密酸度计 | 0.02~0.001级 | pH：0～14 | 台 | 260
| 酸度计 | 0.001级 | pH：0～14 | 台 | 260
WH-002-692 | 酸度计检定仪 | 0.0006级 | 0～2V | 台 | 680
WH-003-693 | 浊度计 | 线性误差：±5% | 400NTU | 台 | 450
WH-004-694 | 离子计 | 0.001 | 0～14 pX | 台 | 400
WH-004-694 | 离子计 | 0.001pX | 0～14pX | 台 | 680
WH-005-695 | 可见分光光度计 | 1～3nm 一，二，三级 | 330～800nm | 台 | 770
WH-006-696 | 单光束紫外可见分光光度计 | 0.5～2.0nm A，B级 | 190～850nm | 台 | 650
WH-006-696 | 双光束紫外可见分光光度计 | 0.5～1.0nm A，B级 | 190～900nm | 台 | 1000
WH-007-697 | 紫外可见近红外分光光度计 | 0.3～2.0nm A，B, C级 | 185～2600nm | 台 | 650
WH-008-698 | 红外分光光度计 | A，B，C级 | 4000～250cm-1 | 台 | 360
WH-009-699 | 原子吸收分光光度计 | Cu:1.5%～5% | 0.00～5.00μg/mL | 台 | 910
WH-009-699 | 原子吸收分光光度计 | Cd:4%～10% | 0.00～5.00ng/mL | 台 | 910
WH-010-700 | 船用分光光度计 | 0.5％～3％ | 360nm～800nm | 台 | 300
| 色散型红外分光光度计 | 0.2％～2％ | 360～2600nm | 台 | 600
| 全差示分光光度计 | 1％～5％ |  | 台 | 400
WH-011-701 | 荧光光度计 | 不分等级 | 300～600nm | 台 | 330
WH-012-702 | 荧光分光光度计 | A，B，C级 | 200～700nm | 台 | 360
WH-013-703 | 非色散原子荧光光度计 | 3% | As:0.0～100ng/ml Sb:0.0～1000ng/ml | 台 | 680
WH-014-704 | 三元素光电比色计 | 2% |  | 台 | 200
| 晶体管光电比色计 | 2％～5% |  | 台 | 200
| 高含量光电比色计 | 2％～10% |  | 台 | 200
| 便携式光电比色计 | 2％～10% |  | 台 | 200
WH-015-705 | 滤光光电比色计 | 不分等级 | 可见区 | 台 | 310
WH-016-706 | 火焰光度计 | 3.2% | K: 0.004～0.20mmol/L | 台 | 360
| 火焰光度计 | 3.2% | Na: 0.004～1.00mmol/L | 台 | 360
WH-017-707 | 透射式烟度计 | 2% | 吸收系数0～11.37m-1 | 台 | 630
| 滤纸式烟度计 | 3% | 10Rb | 台 | 540
十、物理化学计量器具（WH）
序号 | 计量器具名称 | 准确度等级 | 测量范围 | 收费 单位 | 收费标准(元） | 备 注
WH-018-708 | 旋转粘度计 | 1%～5% | 1～1×107mPa·s | 转子 | 360
| 恩式粘度计 | 2% | 1～1000mm2/s | 支 | 60
| 落球式粘度计 | ≤1.5% | 1～1×105 mPa·s | 球 | 450
| 流出杯粘度计 |  | 10～700mm2/s | 支 | 320
WH-019-709 | 毛细管粘度计（标准器） | 0.15%～0.6% 标准 | 1～105mm2/s | 支 | 1830
| 毛细管粘度计（工作） | 0.3%～1%工作 | 0.40～6.0mm | 支 | 260
WH-020-710 | 气体热量计 | 1% | 8370～62800kJ/m3 | 台 | 450
WH-021-711 | （氧弹）热量计 | 0.2% | 15000～32000J | 台 | 400
WH-022-712 | 示差扫描热量计 | 2% | 20～700°C | 台 | 910
WH-023-713 | 旋光仪及旋光糖量计 | 0.01级 | -45°～+45° | 台 | 580
| 旋光仪及旋光糖量计 | 0.02级 | -45°～+45° | 台 | 580
| 旋光仪及旋光糖量计 | 0.05级 | -45°～+45° | 台 | 580
WH-024-714 | 粉尘采样器 | 2.5%2.5级 | 0.5～130mg/ m3 | 台 | 130
WH-025-715 | 粉尘浓度测定仪 | 6% | 0.5～130mg/m3 | 台 | 360
WH-026-716 | 烟尘浓度测定仪 | 2. 5% | 6～60L/min | 台 | 360
WH-027-717 | 发射光谱仪 | 1%～10%、A | 0.01%～2% | 台 | 1110
| 发射光谱仪 | 2%～25%、B | 0.0005%～0.02% | 台 | 1090
| 发射光谱仪 | 1%～10%、C | 0.01%～2%、0.01～100 g/mL | 台 | 2270
WH-028-718 | 液相色谱仪 | 5% | 1×10-12g/mL～100% | 台 | 1540
WH-029-719 | 气相色谱仪 | 5% |  | 台 | 1360
WH-030-720 | 测汞仪 | 5%～6% | 0～200ng | 台 | 360
WH-031-721 | 极谱仪 | 2%～5% | Cd:1×10-7mol/L | 台 | 910
WH-032-722 | 电导仪 | 0.12% | 5×102～1×104μS/cm | 台 | 810
WH-033-723 | 电导率仪 | 0.2%～5% | 5×10-2～1×104μS/cm | 台 | 330
WH-034-724 | 标准露点仪 | 一级 | -70～20°C | 台 | 2270
WH-035-725 | 汽车排放气体测试仪 | 3%～5% | CO: 0～10% CH: 0～1%mol/mol | 台 | 1620
WH-036-726 | 电解式水分仪 | 5%～10% | 20～1000μL/L | 台 | 1360
WH-037-727 | 熔体流动速率仪 | 10% | 0.1～300g/10min | 台 | 540
十、物理化学计量器具（WH）
序号 | 计量器具名称 | 准确度等级 | 测量范围 | 收费 单位 | 收费标准(元） | 备 注
WH-038-728 | 毛细管法熔点测定仪 | 0.2级 | 0～300°C | 台 | 260
| 毛细管法熔点测定仪 | 0.5级 | 0～300°C | 台 | 260
| 毛细管法熔点测定仪 | 1.0级 | 0～300°C | 台 | 260
| 毛细管法熔点测定仪 | 1.5级 | 0～300°C | 台 | 260
WH-039-729 | 甲烷测报仪 | 5% | 0～4% | 台 | 590
WH-040-730 | 可燃气体测报仪 | 5%, 10% | 0～100% LEL | 台 | 580
WH-041-731 | 硫化氢气体测报仪 | 3%～5% | 0～500×10-6 | 台 | 860
WH-042-732 | 一氧化碳测定仪 | 3%～5% | 3000×10-6以下 | 台 | 680
WH-043-733 | CO,CO2红外线气体分析仪 | 1%～5% | 0～100% （两种气） | 种 | 680
WH-044-734 | 卤素检漏仪 | 10% | 0～5% | 台 | 860
WH-045-735 | 烟气分析仪 | 5% | 0～400×10-6 | 台 | 1130
WH-046-736 | 电化学电极气体氧分析仪 | 3%～5% | 0～100% | 台 | 450
WH-047-737 | 定碳定硫分析仪 | 碳:0.0005%～0.03% | 碳:1%～3% | 台 | 340
|  | 硫:0.0005%～0.01% | 硫:0.001%～0.03% | 台 | 340
WH-048-738 | 二氧化硫分析仪 | 3%～5% | 0～4000×10-6 | 台 | 800
WH-049-739 | 血细胞分析仪 | 5%～10% | RBC:(2.5～6.5)×1012个/L | 台 | 610
WH-049-739 |  | 5%～10% | WBC:(2～14)×109个/L | 台 | 610
WH-049-739 |  | 5%～10% | HD:50～200g/L | 台 | 610
WH-050-740 | 血细胞计数板 | 3%～5% | 0.02～1.0mm | 台 | 540
WH-051-741 | 硝酸根自动监测仪 | 10% | 1～100mg/L | 台 | 560
WH-052-742 | 水质综合分析仪 | pH:0.01 | pH:0～14 | 台 | 1500
WH-053-743 | 自动电位滴定仪 | 0.05 | 0～1000mV | 台 | 1560
WH-054-744 | 溶出分析仪 | 10% | 0～100% | 台 | 500
| 电位溶出分析仪 | 5% | 0.1mg/L | 台 | 680
WH-055-745 | 化学耗氧量测定仪 | 5% | 10～1000 mg/L | 台 | 590
WH-056-746 | 生物化学需氧量测定仪 | 5% | 0～700 mg/L | 台 | 810
| 生物化学需氧量(BOD5)测定仪 | 5% | 0～700mg/L | 台 | 770
WH-057-747 | 有毒有害可燃气体分析检测报警仪 | 2%～5% | 多探头复合型 | 探头 | 590
WH-058-748 | 酶标分析仪 | 3% | 吸光度0.00～2.00 | 台 | 770
WH-059-749 | 测氢仪 | 3% | 0～10×10-6（质量分数） | 个 | 360
WH-060-750 | 总有机碳分析仪 | 3% | 0～1000mg/L | 台 | 310
WH-061-751 | 氧化锆氧分析仪 | 3%～5% | 0～100% | 台 | 1590
十、物理化学计量器具（WH）
序号 | 计量器具名称 | 准确度等级 | 测量范围 | 收费 单位 | 收费标准(元） | 备 注
WH-062-752 | 元素分析仪 | 不分等级 | 元素分析仪、定氮仪 | 台 | 360
WH-063-753 | 手持糖量（含量）计 | 0.1级 | 0～80% 1.3330～1.7000 | 台 | 360
| 手持折射仪 | 0.5级 | 0～80% 1.3330～1.7000 | 台 | 360
|  | 1.0级 | 0～80% 1.3330～1.7000 | 台 | 360
WH-064-754 | 傅里叶变换红外光谱仪 |  | 红外光波段 | 台 | 360
WH-065-755 | 半自动生化分析仪 | 0.005A | 吸光度：0.00～2.00 | 台 | 910
| 全自动生化分析仪 | 7% | 波长：340～700nm | 台 | 1220
WH-066-756 | 表面热电离同位素质谱仪 | 0.1～0.05 | 质荷比: 6～240 | 台 | 1180
WH-067-757 | 气敏色谱法微量氢测定仪 | 1%～5% | 工业型：0～10×10-6 医用型：0～100×10-6 | 台 | 590
WH-068-758 | 波长色散X射线荧光光谱仪 | <1.5% | 0.01%～99.99% | 台 | 950
WH-069-759 | 水分测定仪 | 1%～3% | 6%～30% | 台 | 540
WH-070-760 | 木材水分仪 | 0.5% | 6%～20% | 台 | 450
WH-071-761 | 粮食水分仪 | 0.5% | 8%～22% | 台 | 630
WH-072-762 | 溶解氧测定仪 | 0.5mg/L | 0～20mg/L | 台 | 1450
WH-073-763 | 离子色谱仪 | 1.5% | Cl:0.05～10mg/ml SO42-:0.05～10mg/ml | 台 | 1180
| 离子色谱仪 | 1.5% | Ca2+:0.05~10mg/ml Na+:0.05～10mg/ml | 台
| 离子色谱仪 | 1.5% | NO3-:0.05～10mg/ml | 台
WH-074-764 | 色谱检定仪 | 0.1%～0.5% | 1～10mV 0.01～1000W | 台 | 540
WH-075-765 | 气相有机质谱仪 | 质荷比：±0.5 | 质荷比：1～3000 | 台 | 810
WH-076-766 | 阻容式露点仪 | 1～3°C | 露点：-60～+20°C | 台 | 720
WH-077-767 | 微量水分渗透管 | 一级 | 3～2000μL/L | 台 | 2271
WH-078-768 | 分流式湿度发生器 | 二级 | T:-10～80°C, 10% RH～95%RH | 台 | 3640
WH-079-769 | 石墨炉计测器 | 4%～10% | 0.00～5.00 | 个 | 400
WH-080-770 | 火焰计测器 | 1.5%～5% | 0.00～5.00 | 个 | 380
WH-081-771 | 酒精探测器 | 0.04mg/L | 0～0.04mg/L | 台 | 810
WH-082-772 | 氧化锆氧分析器（常量） | 5%, 10% | 0～100% | 台 | 450
| 热磁式氧分析器 | 3%～5% | 0～100% | 台 | 540
| 原电池法气体氧分析器 | 10% | 0～2000×10-6 | 台 | 1590
WH-083-773 | 定量、可调移液器 |  | 20～5000mL | 台 | 130
WH-084-774 | 常用玻璃量器 | A，B | 量瓶 ,移液管 , 滴定管 ,量杯 ,量筒 | 台 | 900
十、物理化学计量器具（WH）
序号 | 计量器具名称 | 准确度等级 | 测量范围 | 收费 单位 | 收费标准(元） | 备 注
WH-085-775 | 温湿度传感器 | 1%RH～3%RH | 5%RH～95%RH | 台 | 540
WH-086-776 | 二氧化碳测量仪 | 0.5％～5％ | 常量、微量 | 台 | 450 | 以5％为基数，每提高一个准确度等级，增加100元
WH-087-777 | 红外分光气体分析仪 | 5％～1％ |  | 台 | 600 | 以5％为基数，每提高一个准确度等级，增加100元
WH-088-778 | 感应式盐度计 | ±0.5％ |  | 台 | 200
| 盐度计 | ±0.1％ |  | 台 | 200
WH-089-779 | 测氡仪 | 5％～1％ | 常量、微量 | 台 | 2000
WH-090-780 | 测氧仪 | 5％～1％ | 常量、微量 | 台 | 450
WH-091-781 | 测氰仪 | 1％～10％ |  | 台 | 450
| 测氰仪 | 5％～1％ | 常量、微量 | 台 | 450 | 一片滤光片+10元
WH-092-782 | 硅酸根分析仪 | 1％～5％ |  | 台 | 300
WH-093-783 | 硝酸根分析仪 | 1％～5％ |  | 台 | 300
WH-094-784 | 大气采样器 | (2.5～4)级 | (D4～D15)mm | 台 | 300
| 大气采样器 | (2.5～4)级 | (D25～D32)mm | 台 | 500
| 大气采样器 | (2.5～4)级 | (D40～D100)mm | 台 | 800 | 以1℃为基数，每提高一个准确度等级，增加30元
WH-095-785 | 自动式湿度计 | 5％RH | 20%～100% | 台 | 300
WH-096-786 | 温湿度计钟 | 5％RH、2℃ | 20%～100%RH | 台 | 100 | 以10％为基数，每提高一个准确度等级，增加50元
WH-097-787 | 干湿球湿度计 | 1℃、0.5℃ | (-20～50)℃ | 台 | 50
WH-098-788 | 催化燃烧型甲烷测定器 | 2％～10％ | 0％～100％ | 台 | 200 | 以5mV基数，每提高一个准确度等级，增加50元
WH-099-789 | 催化燃烧型氢气测定器 | 2％～10％ | 0％～100％ | 台 | 200 | 以5％为基数，每提高一个准确度等级，增加50元
WH-100-790 | 标准滤光片 | 0.2％、0.3nm | 190～1000nm | 片 | 100
WH-101-791 | 电位滴定仪 | 5mV～0.2mV | ±(0～2000)mV | 台 | 200 | 按等级、测量范围
WH-102-792 | 摄谱仪 | 5％～0.2％ | 180nm～1000nm | 台 | 680 | 同上，现场检定
WH-103-793 | 目示旋光仪 | ±0.05° | ±180° | 台 | 160
WH-104-794 | 电子血球计数器 |  |  | 台 | 200
WH-105-795 | 瓦斯测定仪 | ±10％ |  | 台 | 200
WH-106-796 | 瓦斯报警器 | ±5％ |  | 台 | 220
| 瓦斯报警器 | ±10％ |  | 台 | 200
WH-107-797 | 光干涉瓦斯测定仪 | ±5％ |  | 台 | 200 | 一片滤光片+10元
十、物理化学计量器具（WH）
序号 | 计量器具名称 | 准确度等级 | 测量范围 | 收费 单位 | 收费标准(元） | 备 注
WH-108-798 | 原子吸收光谱仪 | 2% | 180nm～800nm | 台 | 400 | 一片滤光片+10元
WH-109-799 | 水质监测仪 | ±0.05％ |  | 台 | 600
WH-110-800 | 水质速测仪 |  |  | 台 | 300
WH-111-801 | 氨氦监测仪 |  |  | 台 | 300 | 以1％为基数，每提高一个准确度等级，增加30元
WH-112-802 | 磷酸根分析仪 | 1％～5％ |  | 台 | 300 | 以3％为基数，每提高一个准确度等级，增加100元
WH-113-803 | 氨自动分析仪 | 1％～5％ |  | 台 | 300 | 按等级、测量范围，每增加一个锥板，加收50元。
WH-114-804 | 振动粘度计 | 0.2％～1％ | (0.1～10000)mPa*s | 台 | 300
WH-115-805 | 流变仪 | 0.5％～3％ | (0.1～10000)mPa*s | 台 | 300
WH-116-806 | 锥板粘度计 |  |  | 台 | 100
WH-117-807 | 血液气体酸碱分析仪 |  |  | 台 | 1880
WH-118-808 | 钾钠氯电解质分析仪 |  |  | 台 | 1400
十一、专业计量器具（ZY）
序号 | 计量器具名称 | 准确度等级 | 测量范围 | 收费 单位 | 收费标准(元） | 备 注
ZY-001-809 | 标准信号发生器 | 0.3 | 2.02～32.32 | 台 | 1430
ZY-002-810 | 电容式条干均匀度仪 | 0.9 | 2.02～32.32 | 台 | 540
ZY-003-811 | 织物风格仪 | ±0.5% | 20～200 | 台 | 450
ZY-004-812 | 纱线毛羽测试仪 | +5%～10% | 30～60 | 台 | 360
ZY-005-813 | 电子式单纤维强力机 | 0.01、四等 | 0～100 | 台 | 320
ZY-006-814 | 熨烫、升华色牢度仪 | 0.05、1级 | 0～300 | 台 | 260
ZY-007-815 | 白度测定仪 | 0.002、0.5级 | 0～99 | 台 | 310
ZY-008-816 | 电子式单纱强力机 | 0.01、四等 | 0～500 | 台 | 350
ZY-009-817 | 日晒气候试验仪 | ±2.5% | 12 | 台 | 360
ZY-010-818 | 卷曲收缩测试仪 | 0.01 | 25～2500cN | 台 | 360
ZY-011-819 | 加弹丝测试仪 | 0.01 | 25～2500cN | 台 | 340
ZY-012-820 | 棉纤维偏光成熟度仪 | ±0.03 | 0.00～99.99 | 台 | 260
ZY-013-821 | 织物平摩仪 | ±10g | 2385g | 台 | 190
ZY-014-822 | 低压织物透气量仪 | 0.02 | 0～1245.4Pa (0～127mmH2O) | 台 | 160
ZY-015-823 | 卷曲弹性仪 | ±0.2% | 1.111～22.222 | 台 | 310
ZY-016-824 | 摆锤式强力机 | 0.01、四等 | 0～2500 | 台 | 220
ZY-017-825 | 袜子横拉仪 | ±2% | 0～300 | 台 | 220
ZY-018-826 | 耐洗色牢度试验机 | ±2% | 0～90 | 台 | 260
ZY-019-827 | 染色摩擦色牢度仪 | 0.02 | 100 | 台 | 130
ZY-020-828 | 汗渍色牢度仪 | 0.001 | 0～50 | 台 | 130
ZY-021-829 | 织物起毛起球仪 | ±3% | 150 | 台 | 140
ZY-022-830 | 垂直法褶皱弹性仪 | ±1°、0.6级 | 0°～180° | 台 | 320
ZY-023-831 | 织物悬垂性测定仪 | ±2% | 0～100% | 台 | 190
ZY-024-832 | 纺织品胀破强度仪 | 0.01、1.0级 | 0～2.5 | 台 | 320
ZY-025-833 | 落锥式织物撕裂仪 | 0.01 | 0～8000 | 台 | 190
ZY-026-834 | 纱线耐磨仪 | 0.01 | 70 | 台 | 260
ZY-027-835 | 织物缩水率试验机 | 0.02 | 0～90 | 台 | 260
ZY-028-836 | 滚箱式起毛起球仪 | ±2r/min | 60 | 台 | 130
ZY-029-837 | 斜面法织物硬挺度仪 | 0.5° | 41.5 43 45 | 台 | 130
ZY-030-838 | 毛细效应测定仪 | ±0.5mm | 0～400 | 台 | 130
十一、专业计量器具（ZY）
序号 | 计量器具名称 | 准确度等级 | 测量范围 | 收费 单位 | 收费标准(元） | 备 注
ZY-031-839 | 纺织通风式烘箱 | 0.01 | 室温～150℃ | 台 | 260
ZY-032-840 | Y145型气流式纤维细度测定仪 | 0.0025 | 0～500 | 台 | 130
ZY-033-841 | Y162型束纤维强力机 | 0.01、四等 | 0～50N | 台 | 310
ZY-034-842 | Y321型手摇捻度机 | 0.5mm | 0～800 | 台 | 90
| Y331型纱线捻度机 | 0.5mm | 0～800 | 台 | 130
ZY-035-843 | Y138型摇黑板机 | 0.1 |  | 台 | 130
ZY-036-844 | Y802型八篮烘箱 | 0.01 | 室温～150℃ | 台 | 220
ZY-037-845 | Y531型织物厚度仪 | 0.01 | 0～10 | 台 | 190
ZY-038-846 | Y351型缕纱测长机 | 0.001 | 0～1000 | 台 | 130
ZY-039-847 | 标准光源箱 | ±40% |  | 台 | 190
ZY-040-848 | 标准测力杠杆 | 0.001、三等 | 100～2500 | 台 | 400
ZY-041-849 | 原棉水分测定仪 | ±0.1% | 2.8%～15.2% | 台 | 140
ZY-041-849 | 原棉水分测定仪 | 0.5% | ～100% | 台 | 200
ZY-042-850 | 回潮率测定仪 | ±0.05% | 0～30% | 台 | 90
ZY-043-851 | 直接辐射表 | 0.02 | 0～1400W/m2 | 台 | 500
| 总辐射表 | 0.05 | 0～1600W/m2 | 台 | 500
| 净全辐射表 | 0.1 | 20～400W/m2 | 台 | 1000
ZY-044-852 | 皮托管 | 0.01 | 2～40m/s | 台 | 430
ZY-045-853 | DEM6轻便三杯风向风速表 | 1%～20% | 1～30m/s | 台 | 400
| 轻便磁感应风向风速表 | 4%～30% | 2～30m/s | 台 | 400
| 电接风向风速表 | 6%～30% | 2～40m/s | 台 | 540
| 热球式风速仪 | 5%～10% | 0.05～30m/s | 台 | 400
ZY-046-854 | 标准水银气压表 | 0.20hPa | 660～1050hPa | 台 | 1820
| 水银气压表(气象) | 0.4～0.5hPa | 500～1050hPa | 台 | 1130
| 空盒气压表(计) | 1.5～2.0hPa | 500～1060hPa | 台 | 720
ZY-047-855 | 气压高度表 | 2.0～3.0hPa | 400～1080hPa | 台 | 720
ZY-048-856 | 双管水银压力表 | 0.4～1.0hPa | 0～1050hPa | 台 | 680
ZY-049-857 | 雨量量筒 | 0.03～0.05 mm | 0.05～10mm | 台 | 450
| 雨量计 | 降水量×3% | 累计量 | 台 | 810
十一、专业计量器具（ZY）
序号 | 计量器具名称 | 准确度等级 | 测量范围 | 收费 单位 | 收费标准(元） | 备 注
ZY-050-858 | 玻璃液体温度表(气象) | 0.1～0.5℃ | -60～+80℃ | 台 | 400
ZY-051-859 | 双金属温度计(气象) | 1℃ | -30～+45℃ | 台 | 540
ZY-052-860 | 通风干湿表 | 2%RH | 10%RH～98%RH | 台 | 910
ZY-053-861 | 气象用毛发湿度表（计） | 5%RH～10%RH | 30%RH～98%RH | 台 | 810
ZY-054-862 | 验潮仪（水位计） | ±10mm,±20mm | 0～8m | 台 | 950
ZY-055-863 | 海流计 | ±0.07m/s,±6℃ | 0.03～3.5m/s 0～360℃ | 台 | 810
| SLC9型直读式海流计 | ±2％ | 0.03～3.5m/s | 台 | 540
ZY-056-864 | 表层水温表 | ±0.4℃ | -5～+40℃ | 支 | 110
ZY-057-865 | 船用pH计 | ±0.01 | 0～14 | 台 | 180
ZY-058-866 | 盐度计 | ±0.01 | 2～42 | 台 | 540
ZY-059-867 | CTD现场测试仪 | C: ±0.003mS/cm T: ±0.005℃ D: ±0.015% | C: 0～65mS/cm T: -1～32℃ D: 0～60Mpa | 台 | 1310
ZY-060-868 | 颠倒温度表 | t:±0.1℃,±0.2℃Q:±1% P: 0.1% | -2～+60℃, -2～+32℃ | 支 | 190
ZY-061-869 | 船舶气象仪 | v:±(0.5+0.05v)m/sθ:±5°±8° RH:±6% td:±0.5℃ tw:±0.5℃ | 5～60.0m/s 0°～360° 10%～100% -30～+45℃ 0～+45℃ | 台 | 400
ZY-062-870 | 矿用风速测量仪表检定装置 | ±0.10m/s | 0.2～30m/s |  | 3640
ZY-063-871 | 矿用粉尘采样器 | ±2.5%、2.5级 | 采样流量0.5～100L/min | 台 | 400
ZY-064-872 | 矿用风速表 | ±0.10m/s | 0.2～30m/s | 台 | 310
ZY-065-873 | 矿用风压表 | 0.998～1.004 | 0.1～40m/s | 台 | 450
ZY-066-874 | 矿用粉尘采样器检定装置 | ±1.0%、1级 | 流量0.5～100L/min | 台 | 2730
ZY-067-875 | 矿用一氧化碳检测报警仪 | ±4%CO | 0～1000μmol/molCO | 台 | 1090
ZY-068-876 | 矿用氧气检测报警仪 | ±0.8%O2 | 0～25%O2 | 台 | 980
ZY-069-877 | 矿用光干涉型甲烷测定器 | ±(0.05%～0.3%)CH4 | 0～10%CH4 | 台 | 680
ZY-070-878 | 矿用甲烷、氧气检测报警仪 | ±0.2%CH4 ±0.8%O2 | 0～40%CH4 0～25% O2 | 台 | 1430
ZY-071-879 | 矿用催化燃烧型甲烷测定器、报警器 | ±(0.1%～0.3%)CH4 | 0～4%CH4 | 台 | 1130
ZY-072-880 | 矿用光干涉型甲烷测量仪器检定仪 | ±8Pa（±0.015% CH4） | 0～10000Pa | 台 | 2270
ZY-073-881 | 矿用直读式粉尘浓度测量仪表 | ±5%、5级 | 总粉尘0～1000mg/m3 | 台 | 1000
ZY-073-881 | 矿用直读式粉尘浓度测量仪表 | ±5%、5级 | 呼吸性粉尘0～100mg/m3 | 台 | 1000
ZY-074-882 | 矿用甲烷、一氧化碳检测报警仪 | ±0.2%CH4 | 0～40%CH4 | 台 | 1590
| 矿用甲烷、一氧化碳检测报警仪 | ±4%CO | 0～1000mmol/molCO | 台 | 1590
ZY-075-883 | 条粗测长器 | 1mm | 1000mm | 台 | 35
十一、专业计量器具（ZY）
序号 | 计量器具名称 | 准确度等级 | 测量范围 | 收费 单位 | 收费标准(元） | 备 注
ZY-076-884 | 梳片式羊毛长度分析仪 | 0.05 | 30 | 台 | 65
ZY-077-885 | 罗拉式纤维长度分析仪 | 0.05 | 30 | 台 | 65
ZY-078-886 | 纱线测湿仪 | 0.01 | 0.2 | 台 | 275
ZY-079-887 | 浆纱湿度指示仪 | 0.01 | 0～20% | 台 | 135
ZY-080-888 | 织物密度镜 |  |  | 台 | 70
ZY-081-889 | 纤维切断器 | 0.5 | 0～30 | 台 | 30
ZY-082-890 | 棉卷均匀度机 | 1.0mm,1克 | 1000mm,50克 | 台 | 140
ZY-083-891 | 条粗条干均匀度仪 | 0.048611 |  | 台 | 130
ZY-084-892 | 纤维比电阻仪 | 0.01 | 0～100% | 台 | 150
ZY-085-893 | 抱合力机 | 0.01 | 0～2000N | 台 | 300
ZY-086-894 | 生丝切断器 | 0.1mm | 0～30mm | 台 | 900
ZY-087-895 | 生丝黑板暗盒 |  |  | 台 | 300
ZY-088-896 | 生丝纤度机 | 0.01 | 0～30旦 | 台 | 300
ZY-089-897 | 电子纤度仪 | 0.01mm | 0～30 | 台 | 360
ZY-090-898 | 单丝张力仪 | 0.1 | 0～100CN | 台 | 90
ZY-091-899 | 旦尼尔秤 | 0.5 | 0～30 | 台 | 60
ZY-092-900 | 纤维细度投影仪 |  |  | 台 | 150
ZY-093-901 | 长度分析仪 | 1.0mm | 0～30mm | 台 | 75
ZY-094-902 | 十万米纱疵分级仪 |  |  | 台(套) | 4295 | 参照条干仪计
ZY-095-903 | 标准规 | 0.01 |  | 套 | 180 | 参照国家计量站
ZY-096-904 | 纤维尺 | 0.01 | 0～50mm | 只 | 30
ZY-097-905 | 织物秀光量仪 |  |  | 只 | 75
ZY-098-906 | 静电仪 |  |  | 只 | 200
ZY-099-907 | 熔点仪 |  |  | 台 | 180
ZY-100-908 | 回潮率测定仪 | 0.005 | 0～100% | 台 | 180
ZY-101-909 | 原棉杂质分析机 |  |  | 台 | 240
ZY-102-910 | 摩擦系数测定仪 |  |  | 台 | 90
ZY-103-911 | 大型摇黑板机 |  |  | 台 | 300
ZY-104-912 | 纸板挺度测定仪 |  |  | 台 | 320
ZY-105-913 | 摆锤式纸张拉力机 |  | 100N | 台 | 420
| 摆锤式纸张拉力机 |  | 300N | 台 | 420
十一、专业计量器具（ZY）
序号 | 计量器具名称 | 准确度等级 | 测量范围 | 收费 单位 | 收费标准(元） | 备 注
ZY-106-914 | 纸与纸板厚度测定仪 |  |  | 台 | 120
ZY-107-915 | 电动厚度测定仪 |  |  | 台 | 280
ZY-108-916 | 纸张象限秤 |  |  | 台 | 100
ZY-109-917 | 纸浆打浆度测定仪 |  |  | 台 | 240
ZY-110-918 | 纸张撕裂度测定仪 |  |  | 台 | 240
ZY-111-919 | 印刷适应性测定仪 |  |  | 台 | 680
ZY-112-920 | 电脑测控MTT耐折度测定仪 |  |  | 台 | 320
ZY-113-921 | 纸张撕裂度测定仪 |  |  | 台 | 240
ZY-114-922 | 可变重纸张厚度测定仪 |  |  | 台 | 120
ZY-115-923 | 电脑测控柔软度测定仪 |  |  | 台 | 360
ZY-116-924 | 瓦楞纸板厚度测定仪 |  |  | 台 | 320
ZY-117-925 | 纸张纸板定量测定仪 |  |  | 台 | 160
ZY-118-926 | 纸张戳穿强度测定仪 |  |  | 台 | 360
ZY-119-927 | 电脑测控压缩试验仪 |  |  | 台 | 420
ZY-120-928 | 电脑测控纸张、纸板耐破度仪 |  |  | 台 | 420
ZY-121-929 | 电脑测控别克平滑仪 |  |  | 台 | 420
ZY-122-930 | 电脑测控抗压试验机 |  |  | 台 | 720
ZY-123-931 | 电脑测控纸张抗张试验机 |  |  | 台 | 480
ZY-124-932 | 纸与纸板短距压缩试验仪 |  |  | 台 | 420
ZY-125-933 | 纸与纸板透气度测定仪 |  |  | 台 | 220
ZY-126-934 | 纸杯杯身挺度测定仪 |  |  | 台 | 360
ZY-127-935 | 消伯尔式纸张耐折度仪 |  |  | 台 | 320
ZY-128-936 | T5型钢索张力表 | U=0.9个分度(k=2) | (5～2000)ibf | 块 |  | 每增加一根钢索加收50元
ZY-129-937 | H294型多功能温度测试仪 | ±2℃ | (0～1900)℃ | 台 | 1950
ZY-130-938 | 871A型温度测试仪 | ±(0.25%读数±1)℃ | (90～1400)℃ | 台 | 710
ZY-131-939 | 涡流探伤仪 |  | (0～100)MHz 1mV～10mV | 台 | 1800
ZY-132-940 | 980N-1无线电高度表测试仪 | ±2% | (0～2500)ft | 台 | 1600
ZY-133-941 | NAV-401L导航测试仪 | ±0.1° | (0.1～360)° | 台 | 2300
ZY-134-942 | F80217-103自动驾驶仪测试仪 |  | (180±5)°,(0±5)° | 台 | 1650
ZY-135-943 | GTF-2燃油量表测试仪 | 0.075%,0.05% | (0～8000)PF | 台 | 1950
ZY-136-944 | 8000燃油量表测试仪 | ±0.05% | (0～8000)PF | 台 | 1950
十一、专业计量器具（ZY）
序号 | 计量器具名称 | 准确度等级 | 测量范围 | 收费 单位 | 收费标准(元） | 备 注
ZY-137-945 | 1800D动静压测试仪 | ±50ft,±300ft | (0～35000)ft | 台 | 1950
ZY-138-946 | NAV-750B甚高频导航测试仪 | ±0.05° | (0～360)° | 台 | 3100
ZY-139-947 | DRA-707无线电高度表斜率模拟器 | ±2S | (0～2438.0952)m | 台 | 1600
ZY-140-948 | ATC-600A空中交通管制测试仪 | ±1.5dbm | (65～79)dbm | 台 | 1950
ZY-141-949 | TEE46-4/TEE40-2发动机配平装置 | ±0.1inhg | (0～100)inhg | 台 | 2000 | 每档加收100元
ZY-142-950 | 轮胎压力表 |  | (0～1.4)Mpa | 台 | 200
ZY-143-951 | 手持离心式转速表 |  | (45～18000)r/min | 台 | 180
ZY-144-952 | 数字涡轮温度测试仪 |  | (0～1000)℃ | 台 | 1200
ZY-145-953 | 涂镀层测厚仪 | A、B、C级 |  | 台 | 500
ZY-146-954 | 三坐标测量机 | U95=(1.2+1.62/100)μm | (0～200)μm | 台 | 2500
ZY-147-955 | 光学分度台 | 1″、2″ | (0～360)° | 台 | 600
ZY-148-956 | 气动浮标式测量仪 |  |  | 台 | 700 | 含标准环规